## Sheet1
id | name | price | Loại máy: | category | Inverter: | Công suất làm lạnh: | Phạm vi làm lạnh hiệu quả: | Dàn tản nhiệt mạ vàng Golden Fin | name_3 | value_5 | name_4 | Sản xuất tại: | Thời gian bảo hành cục lạnh, cục nóng: | Thời gian bảo hành máy nén: | Chất liệu dàn tản nhiệt: | Loại Gas: | Tiêu thụ điện: | Nhãn năng lượng: | Lọc bụi, kháng khuẩn, khử mùi: | Chế độ gió: | Công nghệ làm lạnh nhanh: | name_15 | Tiện ích | Kích thước dàn lạnh: | Hiệu suất năng lượng: | Kích thước dàn nóng: | Khối lượng dàn lạnh: | Chiều dài lắp đặt ống đồng: | Chiều cao lắp đặt tối đa giữa cục nóng-lạnh: | Dòng điện vào: | Dòng điện hoạt động: | Tính năng đặc biệt | image_url | Comment | Mô tả
1767406115-1 | AUX Inverter 2.5 HP AW24CDA4DI-5VN | Đặt trước | 1 chiều (chỉ làm lạnh) | Máy lạnh | Có Inverter | Công suất 2.5 HP | Từ 30 - 40m² (từ 80 đến 120m³) | Dàn lạnh: 52/48/44/40 dB - Dàn nóng: 56 dB | Dàn tản nhiệt mạ vàng Golden Fin | 2025 | Dòng sản phẩm: | Thái Lan | 3 năm | Máy nén 12 năm | Ống dẫn gas bằng Đồng - Lá tản nhiệt bằng Nhôm | R-32 |  |  |  | Đảo gió lên xuống trái phải tự động |  | Công nghệ làm lạnh nhanh: | Điều khiển bằng điện thoại, có Wi-Fi | Dài 114.5 cm - Cao 33.1 cm - Dày 24.4 cm | 5 sao (Hiệu suất năng lượng 5.27) | Dài 83 cm - Cao 65.5 cm - Dày 31.5 cm | 30.5 kg | Tối thiểu 3m - Tối đa 30m | 20m | 1 pha | 6/12 | Điều khiển bằng điện thoại, có Wi-Fi Lớp phủ chống ăn mòn mạ vàng Golden Fin Khóa trẻ em Cảm biến nhiệt độ I Feel Chức năng tự làm sạch dàn lạnh Self Clean Chức năng tự chẩn đoán lỗi Chế độ ngủ đêm Sleep cho người già, trẻ nhỏ Màn hình hiển thị nhiệt độ trên dàn lạnh Hẹn giờ bật, tắt máy Nhắc nhở vệ sinh bộ lọc | https://cdnv2.tgdd.vn/mwg-static/dmx/Products/Images/2002/335303/aux-inverter-2-5-hp-aw24cda4di-5vn-1-638828374713240428-180x120.jpg |  | Máy lạnh AUX Inverter 2.5 HP AW24CDA4DI-5VN với công suất 2.5 HP phù hợp lắp đặt cho các không gian rộng 30 - 40m² như phòng khách, phòng họp hoặc khu làm việc mở. Sản phẩm tích hợp công nghệ làm lạnh nhanh Turbo, DC Inverter tiết kiệm điện cùng nhiều tiện ích thông minh, mang lại trải nghiệm dễ chịu và tiện nghi trong suốt quá trình sử dụng.Thiết kế Dàn lạnh- Tông màu trắng nhã nhặn giúp dàn lạnh dễ dàng hòa hợp với nhiều phong cách nội thất. Màn hình hiển thị nhiệt độ được bố trí dễ quan sát, giúp người dùng dễ theo dõi ngay cả trong điều kiện ánh sáng yếu.Dàn nóng- Ống dẫn gas bằng đồng kết hợp lá tản nhiệt bằng nhôm giúp truyền và tản nhiệt nhanh, hỗ trợ máy lạnh làm mát hiệu quả và ổn định hơn.- Lớp phủ chống ăn mòn Golden Fin bảo vệ dàn tản nhiệt trước các tác động của môi trường, góp phần duy trì hiệu suất hoạt động và kéo dài tuổi thọ thiết bị.*Hình ảnh chỉ mang tính chất minh họaCông nghệ làm lạnh- Công suất 2.5 HP của máy lạnh đáp ứng tốt nhu cầu làm mát nhanh cho phòng có diện tích từ 30 đến 40m², đảm bảo luồng khí mát đồng đều và ổn định.- Chế độ Turbo tăng tốc độ làm lạnh ngay khi thiết bị khởi động, giúp rút ngắn thời gian chờ đợi và mang lại cảm giác mát mẻ, dễ chịu gần như tức thì.*Hình ảnh chỉ mang tính chất minh họaCơ chế thổi gió- Hệ thống đảo gió 4 chiều đưa luồng khí lạnh lan tỏa đồng đều đến mọi vị trí trong phòng, giúp hạn chế tình trạng một số khu vực quá lạnh còn chỗ khác lại ít mát. Nhờ vậy, không khí dễ chịu được duy trì đồng đều khắp không gian, bao trùm từ khu vực trung tâm cho đến tận những góc xa nhất của phòng.*Hình ảnh chỉ mang tính chất minh họaCông nghệ tiết kiệm điện- DC Inverter cho phép máy điều chỉnh công suất dựa trên nhiệt độ thực tế trong phòng, tối ưu hiệu suất làm mát và giảm hao mòn linh kiện. Bên cạnh đó, máy vận hành êm, tạo không gian yên tĩnh để học tập, làm việc hoặc nghỉ ngơi.*Hình ảnh chỉ mang tính chất minh họaKhả năng lọc không khí- Lưới lọc bụi máy lạnh AUX có khả năng giữ lại bụi thô, tóc rụng và lông thú, từ đó góp phần duy trì bầu không khí trong lành và giảm thiểu bụi bám trên các bề mặt nội thất.*Hình ảnh chỉ mang tính chất minh họaTiện ích- Cảm biến I Feel trên máy lạnh đo nhiệt độ xung quanh remote, từ đó tự động điều chỉnh chế độ làm lạnh để mang lại sự thoải mái tối đa tại vị trí người dùng đang ngồi hoặc sinh hoạt.- Chức năng Self Clean làm sạch dàn lạnh theo 4 bước gồm ngưng tụ, đóng băng, rã đông và sấy khô, giúp loại bỏ bụi bẩn, giảm thiểu sự phát triển của vi khuẩn và nấm mốc, giữ môi trường trong máy sạch sẽ hơn.- Chế độ ngủ Sleep duy trì nhiệt độ phù hợp, tạo không gian yên tĩnh và mát dịu, giúp người già và trẻ nhỏ có giấc ngủ sâu, hạn chế tình trạng bị lạnh hoặc nóng quá mức trong đêm.- Máy còn hỗ trợ tính năng nhắc vệ sinh bộ lọc, đảm bảo hiệu suất làm mát luôn ổn định, đồng thời kéo dài tuổi thọ thiết bị và giúp duy trì chất lượng không khí trong phòng ở mức tốt nhất.- Các tiện ích khác như: tự chẩn đoán lỗi, hẹn giờ bật/tắt và khóa trẻ em giúp người dùng dễ dàng kiểm soát hoạt động của máy, nâng cao sự tiện lợi và đảm bảo an toàn khi sử dụng hàng ngày.*Hình ảnh chỉ mang tính chất minh họaAUX AW24CDA4DI-5VN là lựa chọn lý tưởng cho những không gian rộng cần làm mát nhanh, duy trì độ mát ổn định và tiết kiệm điện năng. Với thiết kế tinh tế, vật liệu bền bỉ và nhiều tiện ích thông minh, sản phẩm đáp ứng tốt cả nhu cầu sinh hoạt gia đình lẫn môi trường làm việc. Xem thêm
1767406119-2 | AUX Inverter 2 HP AW18CDA4DI-5VN | Đặt trước | 1 chiều (chỉ làm lạnh) | Máy lạnh | Có Inverter |  | Từ 20 - 30m² (từ 60 đến 80m³) | Dàn lạnh: 46/41/38/36/24 dB - Dàn nóng: 52 dB | Dàn tản nhiệt mạ vàng Golden Fin | 2025 | Dòng sản phẩm: | Thái Lan | 3 năm | Máy nén 12 năm | Ống dẫn gas bằng Đồng - Lá tản nhiệt bằng Nhôm | R-32 | 1.65 kWh |  |  | Đảo gió lên xuống trái phải tự động |  | Công nghệ làm lạnh nhanh: | Điều khiển bằng điện thoại, có Wi-Fi | Dài 100.2 cm - Cao 31.8 cm - Dày 22.7 cm | 5 sao (Hiệu suất năng lượng 5.41) | Dài 70.9 cm - Cao 53.6 cm - Dày 28 cm | 22 kg | Tối thiểu 3m - Tối đa 30m | 20m | 1 pha | 6/12 | Điều khiển bằng điện thoại, có Wi-Fi Lớp phủ chống ăn mòn mạ vàng Golden Fin Khóa trẻ em Cảm biến nhiệt độ I Feel Chức năng tự làm sạch dàn lạnh Self Clean Chức năng tự chẩn đoán lỗi Chế độ ngủ đêm Sleep cho người già, trẻ nhỏ Màn hình hiển thị nhiệt độ trên dàn lạnh Hẹn giờ bật, tắt máy Nhắc nhở vệ sinh bộ lọc | https://cdnv2.tgdd.vn/mwg-static/dmx/Products/Images/2002/335266/aux-inverter-2-hp-aw18cda4di-5vn-1-638838547794546836-180x120.jpg |  | Với công suất 2 HP mạnh mẽ, máy lạnh AUX AW18CDA4DI-5VN đáp ứng tốt nhu cầu làm mát cho không gian từ 20 - 30m². Không chỉ sở hữu khả năng làm lạnh nhanh, sản phẩm còn vận hành êm ái, tiết kiệm điện và đi kèm nhiều tiện ích hiện đại.Thiết kế Dàn lạnh- Dàn lạnh sở hữu tông màu trắng thanh lịch, dễ hòa hợp với nhiều phong cách nội thất. Hơn nữa, màn hình hiển thị nhiệt độ được đặt ở vị trí dễ quan sát, giúp người dùng thuận tiện theo dõi ngay cả trong điều kiện thiếu sáng.Dàn nóng- Không chỉ bền bỉ nhờ ống dẫn gas bằng đồng và lá tản nhiệt nhôm truyền nhiệt tốt, dàn tản nhiệt còn được phủ lớp Golden Fin chống ăn mòn, bảo vệ tối ưu trước các điều kiện thời tiết khắc nghiệt. Nhờ vậy, thiết bị duy trì hiệu suất hoạt động ổn định và kéo dài tuổi thọ sử dụng.*Hình ảnh chỉ mang tính chất minh họaCông nghệ làm lạnh- Với công suất 2 HP, máy phù hợp cho các phòng có diện tích từ 20 đến 30m², mang lại luồng khí mát nhanh chóng và đồng đều. Đặc biệt, công nghệ Turbo tăng tốc độ làm lạnh ngay khi máy khởi động, nhờ đó bạn có thể nhanh chóng tận hưởng không khí dễ chịu mà không phải chờ đợi lâu.*Hình ảnh chỉ mang tính chất minh họaCơ chế thổi gió- Hệ thống đảo gió 4 chiều phân bổ hơi lạnh đồng đều khắp không gian, đồng thời hạn chế hiện tượng lạnh tập trung tại một chỗ. Bên cạnh đó, luồng gió đa hướng mang lại cảm giác dễ chịu ở mọi vị trí trong phòng, từ khu vực chính diện cho đến tận những góc xa nhất của phòng.*Hình ảnh chỉ mang tính chất minh họaCông nghệ tiết kiệm điện- Ứng dụng công nghệ DC Inverter, máy lạnh AUX có thể tự điều chỉnh công suất dựa trên nhiệt độ phòng, từ đó tối ưu hiệu suất làm mát và hạn chế hao mòn linh kiện. Đồng thời, công nghệ này giúp máy vận hành êm ái, duy trì không gian yên tĩnh để người dùng làm việc hoặc nghỉ ngơi thoải mái.*Hình ảnh chỉ mang tính chất minh họaKhả năng lọc không khí- Lưới lọc bụi tích hợp giúp giữ lại các hạt bụi thô, tóc rụng và lông thú, góp phần cải thiện chất lượng không khí trong phòng. Nhờ đó, giảm đáng kể tình trạng bụi bám trên nội thất và hạn chế các yếu tố dễ gây kích ứng đường hô hấp. *Hình ảnh chỉ mang tính chất minh họaTiện ích- Máy lạnh trang bị cảm biến I Feel, giúp nhận biết nhiệt độ xung quanh remote từ đó điều chỉnh chế độ làm lạnh tương ứng, mang lại sự thoải mái ở vị trí người dùng.- Chức năng tự làm sạch Self Clean của AUX AW18CDA4DI-5VN hoạt động qua 4 bước: ngưng tụ để gom bụi bẩn, đóng băng dàn lạnh, rã đông cuốn trôi tạp chất và cuối cùng sấy khô, giữ dàn lạnh khô ráo, giảm nguy cơ vi khuẩn và nấm mốc sinh sôi.- Chế độ ngủ Sleep duy trì nhiệt độ ở mức phù hợp, mang đến không gian mát dịu và thoải mái, hỗ trợ giấc ngủ ngon cho cả người già lẫn trẻ nhỏ.- Bên cạnh đó, máy còn được trang bị các tính năng như: nhắc vệ sinh bộ lọc, tự chẩn đoán lỗi, hẹn giờ bật/tắt và khóa trẻ em, giúp quá trình sử dụng trở nên thuận tiện hơn và đảm bảo an toàn cho gia đình.*Hình ảnh chỉ mang tính chất minh họaMáy lạnh AUX Inverter 2 HP AW18CDA4DI-5VN hội tụ đầy đủ yếu tố cần thiết cho một thiết bị làm mát gia đình: công suất mạnh, thiết kế sang trọng, tiết kiệm điện và nhiều tính năng tiện ích thông minh. Đây chắc chắn là lựa chọn đáng cân nhắc cho phòng khách, phòng ngủ lớn hoặc văn phòng vừa và nhỏ. Xem thêm
1767406121-3 | Nagakawa 4 HP NT-C36R1T20 | 36.290.000₫ | 1 chiều (chỉ làm lạnh) | Máy lạnh |  |  | Từ 55 - 60m² (từ 165 đến 180m³) | Dàn lạnh: 43 dB - Dàn nóng: 58 dB | Chế độ đảo gió 360 độ | 2022 | bằng đồng | Malaysia | 3 năm | Máy nén 3 năm | Ống dẫn gas bằng Đồng - Lá tản nhiệt bằng Nhôm phủ Hydrophilic | R-410A |  | Eco |  |  |  | Công nghệ làm lạnh nhanh: |  | Dài 84 cm - Cao 84 cm - Dày 24.5 cm | Không Inverter | Dài 80.5 cm - Cao 91 cm - Dày 36 cm | 57 kg | Tối thiểu 5m - Tối đa 30m | 20m | 1 pha | 10/16 | Màn hình hiển thị LED | https://img.tgdd.vn/imgt/f_webp,fit_outside,quality_75,s_100x100/https://cdn.tgdd.vn/Products/Images/2002/309550/may-lanh-am-tran-nagakawa-4-hp-nt-2-180x120.jpg |  | Máy lạnh âm trần Nagakawa 4 HP NT-C36R1T20 được trang bị chế độ làm lạnh nhanh Super, làm mát căn phòng nhanh chóng. Bên cạnh đó, sản phẩm còn có công nghệ Eco tiết kiệm điện nhưng vẫn đảm bảo khả năng làm mát, chế độ đảo gió 360 độ mang hơi lạnh tỏa đều mọi ngóc ngách, lưới lọc bụi loại bỏ bụi thô, bụi bẩn bảo vệ sức khỏe cho cả nhà,...Thiết kếDàn lạnh:Máy lạnh âm trần này với độ dày 24.5 cm, thiết kế tinh tế hình vuông được bo tròn bốn góc, tạo điểm nhấn, phù hợp các công trình dự án nhà xưởng, văn phòng, nhà hàng,...Xem thêm: Điều hòa âm trần là gì? Cấu tạo và nguyên lý hoạt độngMàn hình hiển thị LED trên máy lạnh thể hiện rõ nhiệt độ, người dùng có thể theo dõi dễ dàng mà không cần nhìn vào remote.Dàn nóng:Kiểu dáng hình chữ nhật nằm ngang với lớp vỏ máy dày dặn, hạn chế gỉ sét và chống chịu tốt với các điều kiện thời tiết khắc nghiệt bên ngoài tốt, bền bỉ với thời gian.Trang bị lá tản nhiệt bằng nhôm phủ Hydrophilic đi cùng ống dẫn gas bằng đồng nguyên chất cho khả năng truyền nhiệt tối ưu và sử dụng trong thời gian dài.*Hình ảnh chỉ mang tính chất minh họaCông nghệ làm lạnhMáy lạnh Nagakawa 4 HP NT-C36R1T20 được thiết kế công suất 4 HP, phạm vi làm lạnh hiệu quả từ 55 - 60m² (từ 165 - 180m³).Công nghệ làm lạnh nhanh Super: tăng tối đa công suất làm lạnh ngay khi chế độ này được kích hoạt, làm mát không gian mát lạnh gần như tức thì, mang đến cảm giác sảng khoái.*Hình ảnh chỉ mang tính chất minh họaCơ chế thổi gióMáy lạnh 4 HP đưa không khí đến mọi nơi trong căn phòng của bạn, làm lạnh nhanh, tạo cảm giác dễ chịu nhờ được tích hợp cánh đảo gió tự động 360 độ.*Hình ảnh chỉ mang tính chất minh họaCông nghệ tiết kiệm điệnCông nghệ Eco: máy lạnh âm trần Nagakawa này sẽ tự động tăng 2⁰C so với nhiệt độ cài đặt do máy nén hoạt động ở công suất thấp, tiết kiệm điện tối đa. Từ đó bạn sẽ tiết kiệm một khoảng đáng kể chi phí điện hằng tháng.*Hình ảnh chỉ mang tính chất minh họaKhả năng lọc không khí - sức khoẻLưới lọc bụi có khả năng loại bỏ bụi mịn, bụi thô và các hạt li ti, tạo bầu không khí trong lành. Bên cạnh đó bạn có thể dễ dàng tháo lắp vệ sinh lưới sau thời gian dài sử dụng. Máy lạnh hoạt động êm ái, độ ồn chỉ 43 dB, không gây ồn khi đang sử dụng, đem lại cảm giác thoải mái cho cả nhà.*Hình ảnh chỉ mang tính chất minh họaNhìn chung, máy lạnh âm trần Nagakawa 4 HP NT-C36R1T20 có phạm vi làm lạnh hiệu quả từ 55 - 60m² (từ 165 đến 180m³) và phù hợp sử dụng như tòa nhà, nhà xưởng, phòng hội nghị, văn phòng, thư viện,… nhờ trang bị chế độ làm lạnh nhanh Super, công nghệ Eco tiết kiệm điện và cả chế độ đảo gió 360 độ làm mát đều khắp phòng. Xem thêm
1767406124-4 | Casper Inverter 2 HP QH-18IU36A | 15.990.000₫ | 2 chiều (có sưởi ấm) | Máy lạnh | Có Inverter | tính năng hút ẩm | Từ 20 - 30m² (từ 60 đến 80m³) | 17.400 BTU | Công nghệ Silk Air | Dàn lạnh: 50/43/31 dB - Dàn nóng: 55 dB | Độ ồn trung bình (được đo trong phòng thí nghiệm): | 2025 | Thái Lan | 3 năm | Máy nén 12 năm |  |  |  | Turbo | Cơ chế bảo vệ an toàn kép phát hiện rò rỉ thông minh |  |  | Cơ chế bảo vệ an toàn kép phát hiện rò rỉ thông minh |  | 5 sao (Hiệu suất năng lượng 5.04) |  |  | Tối thiểu 5m - Tối đa 20m |  |  |  | Dài 99 cm - Cao 31.9 cm - Dày 22.2 cm | https://cdnv2.tgdd.vn/mwg-static/dmx/Products/Images/2002/344396/may-lanh-2-chieu-casper-inverter-2-hp-qh-18iu36a-1-638932678034682245-180x120.jpg |  | Máy lạnh Casper Inverter 2 chiều 2 HP QH-18IU36A là giải pháp làm mát và sưởi ấm linh hoạt cho những căn phòng có diện tích khoảng 20 - 30 m², phù hợp với phòng khách, phòng ngủ lớn hoặc căn hộ chung cư. Với khả năng hoạt động cả hai chiều, thiết bị mang đến không gian thoải mái quanh năm, đặc biệt hữu ích ở những nơi có mùa đông rõ rệt hoặc khí hậu ban đêm lạnh.Thiết kếMáy lạnh 2 chiều Casper Inverter 2 HP QH-18IU36A được tạo hình theo phong cách EasyCare gọn gàng, hiện đại, dễ dàng lắp đặt và tiết kiệm diện tích. Tông màu trắng trang nhã kết hợp với các đường bo cong mềm mại giúp máy dễ dàng hòa hợp với nhiều kiểu nội thất khác nhau.*Hình ảnh chỉ mang tính chất minh họa.Dàn nóng có thiết kế hình hộp chữ nhật chắc chắn, lớp vỏ ngoài sáng màu bền bỉ. Hệ thống ống đồng mạ vàng kết hợp lá tản nhiệt bằng nhôm mạ vàng giúp tăng cường hiệu quả tản nhiệt và duy trì độ bền khi vận hành trong nhiều điều kiện thời tiết.Công nghệ làm lạnh & sưởi ấmMáy lạnh sở hữu công suất làm lạnh 2 HP (19.000 BTU), đáp ứng tốt nhu cầu điều hòa không khí trong các không gian vừa và lớn. Ngoài ra, chế độ Turbo giúp tăng công suất tối đa trong 20 - 30 phút, nhanh chóng đưa nhiệt độ phòng về mức cài đặt.*Hình ảnh chỉ mang tính chất minh họa.Khi trời ẩm ướt, tính năng hút ẩm sẽ loại bỏ hơi nước dư thừa, mang đến bầu không khí khô thoáng, dễ chịu. Ở mùa lạnh, công suất sưởi ấm 17.400 BTU duy trì nhiệt độ ổn định và an toàn cho giấc ngủ, phù hợp cho gia đình có trẻ nhỏ hoặc người lớn tuổi.Cơ chế thổi gióCông nghệ SilkAir với cánh đảo gió nhiều lỗ nhỏ giúp phân phối luồng khí lan tỏa đều khắp phòng, tránh tình trạng gió tập trung vào một chỗ. *Hình ảnh chỉ mang tính chất minh họa.Remote đi kèm tích hợp cảm biến iFeel, cho phép máy nhận diện nhiệt độ tại vị trí người dùng để tự điều chỉnh chính xác hơn. Cánh đảo gió có thể xoay lên/xuống tự động, trong khi hướng trái/phải được chỉnh thủ công, mang đến sự linh hoạt trong trải nghiệm.Công nghệ tiết kiệm điệnCasper kết hợp giữa Inverter và chế độ I-Saving, máy duy trì nhiệt độ ổn định và giảm hao phí điện năng so với máy lạnh thông thường. *Hình ảnh chỉ mang tính chất minh họa.Bên cạnh đó, máy sử dụng môi chất lạnh R-32, truyền nhiệt hiệu quả, tiết kiệm điện và thân thiện hơn với môi trường.Tiện íchChế độ BabyCare kết hợp SilkAir vận hành êm ái, luồng khí nhẹ nhàng phù hợp với trẻ nhỏ và người già.*Hình ảnh chỉ mang tính chất minh họa.Tự khởi động lại khi có điện, máy ghi nhớ thiết lập trước đó, tiện lợi khi mất điện ban đêm. Hệ thống làm sạch IClean hạn chế bụi bẩn, nấm mốc và vi khuẩn phát triển bên trong dàn lạnh. Chức năng hẹn giờ cho bạn chủ động cài đặt thời gian bật/tắt, tránh lãng phí điện.*Hình ảnh chỉ mang tính chất minh họa.Casper Inverter 2 chiều 2 HP QH-18IU36A là lựa chọn phù hợp cho căn phòng 20 - 30 m², đáp ứng nhu cầu điều hòa không khí cả mùa nóng lẫn mùa lạnh. Với công nghệ tiết kiệm điện, khả năng sưởi ấm - làm mát linh hoạt và nhiều tiện ích chăm sóc sức khỏe, sản phẩm mang lại sự thoải mái và tiện nghi cho gia đình bạn quanh năm. Xem thêm
1767406126-5 | Comfee Inverter 1.5 HP CFS-13VGEF | 9.280.000₫ | 1 chiều (chỉ làm lạnh) | Máy lạnh | Có Inverter |  | Từ 15 - 20m² (từ 40 đến 60m³) | Dàn lạnh: 38/31.5/29 dB - Dàn nóng: 54 dB | AI Cool nhận diện giọng nói | 2025 | SmartHome | Thái Lan | 3 năm | Máy nén 5 năm | Ống dẫn gas bằng Đồng - Lá tản nhiệt bằng Nhôm phủ lớp chống ăn mòn Golden Coating | R-32 | 1.1 kWh |  |  |  |  | Công nghệ làm lạnh nhanh: | Follow me - chức năng cài đặt nhiệt độ tại vị trí remote | Dài 82.5 cm - Cao 28.6 cm - Dày 19.9 cm | 5 sao (Hiệu suất năng lượng 5.29) | Dài 72 cm - Cao 49.5 cm - Dày 27 cm | 19.6 kg | Tối thiểu 3m - Tối đa 15m | 10m | 1 pha | 6/10 | Định vị vị trí thông minh - LBS Remote có đèn nền PCB với lớp phủ UV Kết nối thông minh IOT Follow me - chức năng cài đặt nhiệt độ tại vị trí remote Chế độ tự làm sạch Active Clean Chế độ chăm sóc giấc ngủ Sleep Curve Màn hình hiển thị nhiệt độ trên dàn lạnh Chức năng hút ẩm Tự khởi động lại khi có điện Gear Control Công nghệ AI Cool - điều khiển bằng giọng nói | https://cdnv2.tgdd.vn/mwg-static/dmx/Products/Images/2002/340575/comfee-inverter-1-5-hp-cfs-13vgef-1-638880914098304013-180x120.jpg |  | Máy lạnh Comfee Inverter 1.5 HP CFS-13VGEF nổi bật với khả năng làm lạnh nhanh Cool Flash, vận hành êm ái, tiết kiệm điện và đi kèm nhiều tiện ích thông minh như điều khiển giọng nói, kết nối IoT và chăm sóc giấc ngủ.Thiết kếDàn lạnhMáy lạnh Comfee có kiểu dáng gọn gàng, bo viền tinh tế với gam màu trắng trang nhã, dễ dàng hòa hợp trong nhiều phong cách nội thất từ phòng ngủ, phòng khách nhỏ cho đến văn phòng làm việc. Dàn lạnh vận hành êm ái với độ ồn thấp chỉ từ 27.5 dB, không gây ảnh hưởng đến giấc ngủ hay sự tập trung. Máy tích hợp màn hình LED hiển thị nhiệt độ ngay trên thân dàn lạnh, giúp theo dõi tình trạng hoạt động trực quan mà không cần nhìn vào remote.Dàn nóngMáy lạnh được cấu tạo từ ống đồng dẫn gas cùng lá tản nhiệt nhôm phủ lớp Golden Coating chống ăn mòn, dàn nóng có độ bền cao, hạn chế tác động từ mưa nắng và hơi muối biển. *Hình ảnh chỉ mang tính chất minh họaCông nghệ làm lạnhComfee CFS-13VGEF sở hữu công suất 1.5 HP (12.000 BTU), thích hợp cho các phòng có diện tích 15 - 20m² (40 - 60m³). Đây là mức công suất lý tưởng cho phòng ngủ lớn, phòng khách nhỏ hoặc phòng làm việc cá nhân.Công nghệ Cool Flash giúp không gian nhanh chóng đạt đến nhiệt độ mong muốn chỉ trong vài phút. Người dùng không cần chờ lâu để tận hưởng không khí mát lạnh, hữu ích trong những ngày nắng nóng cao điểm.Xem thêm: Tổng hợp chứng nhận công nghệ trên máy lạnh từ các hãng*Hình ảnh chỉ mang tính chất minh họaCơ chế thổi gióMáy lạnh được trang bị hệ thống cánh đảo gió lên/xuống tự động, giúp phân bổ khí lạnh đồng đều khắp không gian. Kết hợp với khả năng chỉnh tay hướng gió trái phải, người dùng có thể linh hoạt điều chỉnh luồng gió theo ý muốn. Nhờ vậy, khí mát lan tỏa khắp phòng, hạn chế tình trạng gió thổi trực tiếp vào người, mang lại cảm giác dễ chịu.*Hình ảnh chỉ mang tính chất minh họaCông nghệ tiết kiệm điệnMáy ứng dụng công nghệ Inverter duy trì nhiệt độ ổn định và giảm hao phí điện năng. Kết hợp cùng chế độ Eco+, máy tối ưu công suất vận hành dựa trên điều kiện phòng, vừa tiết kiệm điện vừa vẫn đảm bảo sự thoải mái.Ngoài ra, tính năng Gear Control cho phép bạn chọn mức công suất 40%, 60% hoặc 100% tùy theo nhu cầu. Điều này rất hữu ích khi không cần làm lạnh quá mạnh, chẳng hạn vào ban đêm, giúp giảm đáng kể tiền điện hàng tháng.Khả năng lọc không khíMáy lạnh 1 HP trang bị bộ lọc kép Dual Filtration giữ bụi bẩn, lông thú và hạt bụi mịn, kết hợp Ionizer khử mùi, ức chế vi khuẩn và nấm mốc. Nhờ đó, không khí trong phòng luôn trong lành, an toàn cho gia đình có trẻ nhỏ, người lớn tuổi hay người nhạy cảm với dị ứng.*Hình ảnh chỉ mang tính chất minh họaTiện íchMáy lạnh Comfee Inverter 1.5 HP được trang bị loạt tiện ích hỗ trợ trong quá trình sử dụng:AI Cool - điều khiển bằng giọng nói: chỉ cần ra lệnh bằng giọng nói để thay đổi chế độ, không cần remote.Kết nối IoT: thông qua ứng dụng trên smartphone, người dùng có thể bật/tắt, điều chỉnh nhiệt độ, hẹn giờ từ xa mọi lúc mọi nơi.Follow Me: remote tích hợp cảm biến nhiệt độ, giúp máy điều chỉnh theo đúng vị trí đặt remote, đảm bảo bạn luôn cảm thấy mát mẻ.Active Clean: tự động làm sạch dàn lạnh bằng cách đóng băng và xả nước, hạn chế bụi bẩn và vi khuẩn, duy trì luồng gió trong lành.*Hình ảnh chỉ mang tính chất minh họaSleep Curve: tự động điều chỉnh nhiệt độ theo chu kỳ giấc ngủ, giữ ấm vào rạng sáng để không bị lạnh buốt, giúp ngủ ngon hơn.Chức năng hút ẩm: hữu ích trong những ngày nồm ẩm, giữ phòng khô ráo và dễ chịu.Tự khởi động lại khi có điện: sau khi mất điện, máy tự chạy lại với chế độ cài đặt trước đó.PCB phủ UV: bảo vệ bo mạch khỏi tác nhân ẩm, bụi và côn trùng, tăng độ bền cho máy.*Hình ảnh chỉ mang tính chất minh họaMáy lạnh Comfee Inverter 1.5 HP CFS-13VGEF là lựa chọn hoàn hảo cho những không gian vừa như phòng ngủ lớn, phòng khách nhỏ hoặc văn phòng cá nhân diện tích 15 - 20m². Máy ghi điểm nhờ khả năng làm mát nhanh, tiết kiệm điện vượt trội, lọc khí hiệu quả và hàng loạt tiện ích thông minh hỗ trợ tối đa cho người dùng. Xem thêm
1767406130-6 | LG Inverter 5 HP ZTNQ48GYLA0 | 61.090.000₫ | 1 chiều (chỉ làm lạnh) | Máy lạnh | Có Inverter |  | Từ 55 - 75m² (từ 165 đến 225m³) | Dàn lạnh: 44 dB - Dàn nóng: 55 dB | hẹn giờ và tự chẩn đoán lỗi | 2024 | Dòng sản phẩm: | Hàn Quốc | 2 năm | Máy nén 2 năm | Ống dẫn gas bằng Đồng - Lá tản nhiệt bằng Nhôm phủ lớp Gold-Fin | R-32 |  |  |  | Hẹn giờ tắt máy |  |  | Hẹn giờ tắt máy |  | Smart Inverter |  |  | Tối thiểu 5m - Tối đa 50m |  |  |  | Dài 105 cm - Cao 33 cm - Dày 105 cm | https://cdnv2.tgdd.vn/mwg-static/dmx/Products/Images/2002/338854/am-tran-lg-inverter-5-hp-ztnq48gyla0-1-638842121008010763-180x120.jpg |  | Máy lạnh âm trần LG Inverter 5 HP ZTNQ48GYLA0 sở hữu công suất 5 HP, lý tưởng cho các không gian có diện tích từ 55 - 75m² như hội trường, văn phòng lớn, quán cà phê hay nhà hàng. Không chỉ nổi bật với khả năng làm lạnh nhanh, sản phẩm còn được tích hợp công nghệ Smart Inverter tiết kiệm điện, chế độ gió 360 độ và nhiều tiện ích hỗ trợ, đáp ứng nhu cầu sử dụng linh hoạt và lâu dài.Thiết kếDàn lạnh- LG ZTNQ48GYLA0 có thiết kế dàn lạnh hình tròn độc đáo, hài hòa với nhiều kiểu trần và phong cách nội thất. Nhờ lắp đặt âm trần, máy lạnh mang đến không gian thoáng đãng, gọn gàng và tăng tính thẩm mỹ cho căn phòng.Xem thêm: Điều hòa âm trần là gì? Cấu tạo và nguyên lý hoạt độngDàn nóng- Dàn nóng của máy lạnh được thiết kế dạng hộp chữ nhật chắc chắn, lớp vỏ ngoài bền bỉ có khả năng chịu lực, chống va đập và bảo vệ linh kiện bên trong trước các tác động khắc nghiệt từ môi trường.- Lá tản nhiệt bằng nhôm phủ lớp Gold-Fin chống ăn mòn, kết hợp cùng ống dẫn gas bằng đồng, mang lại hiệu quả truyền nhiệt nhanh, duy trì khả năng làm lạnh ổn định và góp phần kéo dài tuổi thọ của thiết bị.- Máy sử dụng gas R32 hiện đại, thân thiện với môi trường, đồng thời đảm bảo hiệu suất làm lạnh cao, vận hành an toàn và tiết kiệm điện năng cho người dùng.*Hình ảnh chỉ mang tính chất minh họaCông nghệ làm lạnh- Với công suất mạnh mẽ 5 HP (46.500 BTU), máy lạnh LG ZTNQ48GYLA0 này thích hợp cho không gian rộng từ 55 - 75m² như hội trường, văn phòng lớn, nhà hàng hay quán cà phê, đồng thời máy còn được trang bị chế độ làm lạnh nhanh, mang lại luồng khí mát tức thì và cảm giác thoải mái ngay khi khởi động.Xem thêm: Tổng hợp chứng nhận công nghệ trên máy lạnh từ các hãng*Hình ảnh chỉ mang tính chất minh họaCơ chế thổi gió- Trang bị hệ thống hướng gió 360 độ, máy lạnh âm trần phân bổ luồng khí lạnh đồng đều đến mọi vị trí trong phòng, bao phủ cả khu vực xa và góc khuất, giúp người dùng ở bất kỳ đâu cũng cảm nhận được sự mát mẻ, dễ chịu.*Hình ảnh chỉ mang tính chất minh họaCông nghệ tiết kiệm điện- Nhờ được trang bị công nghệ Smart Inverter, máy lạnh có khả năng tự động điều chỉnh công suất để duy trì nhiệt độ ổn định, giảm hao phí điện năng mà vẫn đảm bảo hiệu quả làm mát.- Đồng thời, công nghệ này còn giúp máy vận hành êm ái, giảm tiếng ồn, mang lại không gian thoải mái cho bạn khi làm việc hay nghỉ ngơi.*Hình ảnh chỉ mang tính chất minh họaTiện ích- Nhờ vào tính năng hẹn giờ tắt máy, bạn có thể chủ động cài đặt thời gian hoạt động, tránh lãng phí điện năng và tận hưởng sự tiện lợi phù hợp với nhịp sinh hoạt hằng ngày.- Tính năng tự chẩn đoán lỗi giúp phát hiện nhanh các sự cố hoặc tình trạng bất thường, từ đó hỗ trợ quá trình kiểm tra, bảo dưỡng và sửa chữa máy lạnh trở nên thuận tiện và chính xác hơn.- Chế độ khử ẩm trên máy lạnh âm trần LG duy trì độ ẩm không khí ở mức hợp lý, mang lại sự thoải mái cho cả gia đình, đồng thời hạn chế nấm mốc và vi khuẩn phát triển gây hại.- Sau khi có điện trở lại, máy lạnh sẽ tự khởi động lại và tiếp tục các cài đặt trước đó, giúp người dùng không cần chỉnh lại từ đầu và vẫn duy trì không gian mát mẻ liên tục.*Hình ảnh chỉ mang tính chất minh họaMáy lạnh âm trần LG Inverter 5 HP ZTNQ48GYLA0 là lựa chọn phù hợp cho các không gian lớn cần làm mát hiệu quả và ổn định. Sở hữu thiết kế tinh tế, công suất mạnh mẽ, khả năng tiết kiệm điện và loạt tiện ích hữu dụng, sản phẩm mang đến trải nghiệm thoải mái, tiện nghi và bền bỉ theo thời gian. Xem thêm
1767406133-7 | LG Inverter 4 HP ZTNQ36GYLA0 | 58.890.000₫ | 1 chiều (chỉ làm lạnh) | Máy lạnh | Có Inverter |  | Từ 40 - 60m² (từ 120 - 180m³) | Dàn lạnh: 40 dB - Dàn nóng: 55 dB | hẹn giờ và tự chẩn đoán lỗi | 2024 | Dòng sản phẩm: | Hàn Quốc | 2 năm | Máy nén 2 năm | Ống dẫn gas bằng Đồng - Lá tản nhiệt bằng Nhôm phủ lớp Gold-Fin | R-32 |  |  |  | Hẹn giờ tắt máy |  |  | Hẹn giờ tắt máy |  | Smart Inverter |  |  | Tối thiểu 5m - Tối đa 50m |  |  |  | Dài 105 cm - Cao 33 cm - Dày 105 cm | https://cdnv2.tgdd.vn/mwg-static/dmx/Products/Images/2002/338769/am-tran-lg-inverter-4-hp-ztnq36gyla0-1-638842113837038140-180x120.jpg |  | Máy lạnh âm trần LG Inverter 4 HP ZTNQ36GYLA0 sở hữu công suất lớn 4 HP phù hợp cho những không gian rộng từ 40 - 60m² như nhà hàng, văn phòng công ty, quán cà phê hay phòng họp. Với công nghệ Smart Inverter tiết kiệm điện, cơ chế thổi gió 360 độ và nhiều tiện ích hữu dụng, đây là lựa chọn đáng tin cậy cho nhu cầu làm mát không gian lớn.Thiết kếDàn lạnh- Máy lạnh âm trần LG ZTNQ36GYLA0 có thiết kế dàn lạnh hình tròn độc đáo, dễ dàng hài hòa với nhiều phong cách nội thất và mang lại điểm nhấn hiện đại cho không gian lắp đặt.Xem thêm: Điều hòa âm trần là gì? Cấu tạo và nguyên lý hoạt độngDàn nóng- Dàn nóng được thiết kế dạng hộp chữ nhật chắc chắn với lớp vỏ ngoài cứng cáp, không chỉ tạo cảm giác bền bỉ mà còn tăng khả năng chịu lực, chống va đập hiệu quả, bảo vệ linh kiện bên trong trước tác động của môi trường.- Lá tản nhiệt bằng nhôm phủ lớp Gold-Fin giúp hạn chế ăn mòn, kết hợp cùng ống dẫn gas bằng đồng cho hiệu quả truyền nhiệt nhanh, bền bỉ và duy trì khả năng vận hành ổn định của máy trong nhiều điều kiện thời tiết.- Máy sử dụng gas R32 thân thiện với môi trường, mang lại hiệu suất làm lạnh cao, an toàn khi vận hành và tiết kiệm năng lượng.*Hình ảnh chỉ mang tính chất minh họaCông nghệ làm lạnh- Với công suất 4 HP (36.000 BTU), máy lạnh âm trần này đặc biệt phù hợp để lắp đặt trong các không gian rộng từ 40 - 60m² như văn phòng, quán cà phê hay phòng họp.- Máy còn được trang bị chế độ làm lạnh nhanh, rút ngắn thời gian chờ đợi và mang lại luồng khí mát tức thì, tạo cảm giác dễ chịu ngay khi vừa khởi động.Xem thêm: Tổng hợp chứng nhận công nghệ trên máy lạnh từ các hãng*Hình ảnh chỉ mang tính chất minh họaCơ chế thổi gió- Máy lạnh trang bị cơ chế thổi gió 360 độ, đảm bảo luồng khí lạnh lan tỏa đồng đều khắp không gian, kể cả khu vực xa hay góc khuất, mang lại cảm giác mát mẻ, dễ chịu và thoải mái cho người dùng ở mọi vị trí trong phòng.*Hình ảnh chỉ mang tính chất minh họaCông nghệ tiết kiệm điện- Ứng dụng công nghệ Smart Inverter, máy lạnh LG có thể điều chỉnh công suất hoạt động để duy trì độ mát ổn định và tiết kiệm điện năng đáng kể. Ngoài ra, công nghệ này còn giúp máy vận hành êm ái, giảm tiếng ồn, phù hợp cho không gian làm việc hoặc sinh hoạt.*Hình ảnh chỉ mang tính chất minh họaTiện ích- Người dùng có thể cài đặt hẹn giờ tắt máy, giúp chủ động thời gian sử dụng và tiết kiệm điện năng hiệu quả.- Máy có khả năng tự chẩn đoán lỗi, hỗ trợ phát hiện sự cố nhanh chóng, từ đó việc bảo dưỡng và sửa chữa trở nên đơn giản hơn.- Chức năng khử ẩm giữ cho không khí trong phòng luôn ở độ ẩm vừa phải, mang lại cảm giác thoải mái và hạn chế tình trạng nấm mốc.- Sau khi có điện, máy sẽ tự khởi động lại theo các cài đặt trước đó, hỗ trợ quá trình làm mát được duy trì liên tục và mang đến sự tiện lợi cho người dùng.*Hình ảnh chỉ mang tính chất minh họaMáy lạnh âm trần LG Inverter 4 HP ZTNQ36GYLA0 là lựa chọn tối ưu cho những không gian có diện tích lớn cần làm mát. Sản phẩm gây ấn tượng với thiết kế tinh tế, công suất mạnh mẽ, đồng thời tích hợp công nghệ Smart Inverter tiết kiệm điện và nhiều tiện ích thông minh, mang lại trải nghiệm thoải mái và hiệu quả bền lâu. Xem thêm
1767406137-8 | LG Inverter 2 HP IDH18M1 | 27.590.000₫ | 2 chiều (có sưởi ấm) | Máy lạnh | Có Inverter | Jet Cool | Từ 20 - 30m² (từ 60 đến 80m³) | 19.000 BTU | Jet Cool | Dàn lạnh: -/47/42/34/31 dB - Dàn nóng: 53 dB | Dual Inverter | 2025 | Thái Lan | 2 năm | Máy nén 10 năm |  |  | 5 sao (Hiệu suất năng lượng 5.33) | Tạo ion lọc không khí | Đảo gió lên xuống trái phải tự động | Jet Cool | Công nghệ làm lạnh nhanh: | Dual Inverter | Dài 89.5 cm - Cao 30.7 cm - Dày 23.5 cm | 11 kg | Dài 77 cm - Cao 54.5 cm - Dày 28.8 cm | 43 kg | Tối thiểu 3m - Tối đa 20m | 15m | 1 pha | 6/16 | Điều khiển bằng điện thoại, có Wi-Fi Thiết kế cánh vẫy kép Dual Vane Chức năng tự chẩn đoán lỗi Chế độ kiểm soát độ ẩm AI Air - làm lạnh thông minh theo thói quen và môi trường Màn hình hiển thị nhiệt độ trên dàn lạnh Thổi gió dễ chịu (cho trẻ em, người già) Chế độ ngủ đêm tránh buốt Hẹn giờ bật, tắt máy Tự khởi động lại khi có điện Chức năng tự làm sạch | https://cdnv2.tgdd.vn/mwg-static/dmx/Products/Images/2002/337166/2-chieu-lg-inverter-2-hp-idh18m1-1-638805713152242092-180x120.jpg |  | Máy lạnh 2 chiều LG Inverter 2 HP IDH18M1 cung cấp khả năng làm lạnh và sưởi ấm hiệu quả, phù hợp cho không gian từ 20 - 30m². Sản phẩm nổi bật với công nghệ Dual Inverter tiết kiệm điện, bộ lọc PM2.5, cùng nhiều tiện ích thông minh, mang đến không gian sống thoải mái, tiết kiệm năng lượng và trong lành suốt cả năm.Thiết kếDàn lạnhDàn lạnh thiết kế tinh tế với gam màu trắng trang nhã, màn hình hiển thị nhiệt độ nổi bật phía trước, vừa tạo điểm nhấn công nghệ vừa giúp người dùng dễ quan sát nhiệt độ trong quá trình sử dụng.Dàn nóngDàn nóng sử dụng ống dẫn gas bằng đồng và lá tản nhiệt nhôm phủ lớp Gold-Fin, giúp chống ăn mòn tốt, duy trì hiệu suất truyền nhiệt ổn định và nâng cao độ bền khi vận hành ngoài trời trong thời gian dài.*Hình ảnh chỉ mang tính chất minh họaCông nghệ làm lạnhCông suất làm lạnh 18.100 BTU và sưởi ấm 19.000 BTU cho phép máy lạnh 2 chiều hoạt động hiệu quả trong không gian 20 - 30m², phù hợp cho phòng khách gia đình hoặc văn phòng làm việc.Jet Cool làm mát tức thì chỉ sau vài phút, mang lại cảm giác dễ chịu trong ngày nắng nóng. Ngược lại, chế độ sưởi ấm ổn định giúp căn phòng luôn ấm áp vào mùa lạnh, thích hợp cho trẻ nhỏ và người cao tuổi.Xem thêm: Tổng hợp chứng nhận công nghệ trên máy lạnh từ các hãng*Hình ảnh chỉ mang tính chất minh họaCơ chế thổi gióHệ thống cánh vẫy kép Dual Vane kết hợp, khả năng đảo gió 4 chiều cho phép máy lạnh lan tỏa khí mát hoặc ấm đến từng ngóc ngách trong phòng mà không gây cảm giác gió thổi trực tiếp vào cơ thể.Tính năng thổi gió dễ chịu đặc biệt hữu ích cho trẻ em và người già, đảm bảo khí lạnh phân bổ nhẹ nhàng, mang đến sự thoải mái suốt thời gian sử dụng.*Hình ảnh chỉ mang tính chất minh họaCông nghệ tiết kiệm điệnDual Inverter kiểm soát máy nén tối ưu, giảm tiêu hao điện năng nhưng vẫn giữ hiệu quả làm mát - sưởi ấm ổn định. Nhờ đó, người dùng tiết kiệm đáng kể chi phí tiền điện hằng tháng.Chức năng Energy Ctrl với 4 mức điều chỉnh công suất và Kw Manager theo dõi lượng điện tiêu thụ, cho phép quản lý năng lượng chủ động, đáp ứng nhu cầu sử dụng linh hoạt của từng gia đình.*Hình ảnh chỉ mang tính chất minh họaKhả năng lọc không khíMáy lạnh LG này được trang bị màng lọc sơ cấp kết hợp bộ lọc bụi mịn PM2.5, giúp loại bỏ bụi nhỏ, vi khuẩn và các tác nhân gây hại trong không khí.Công nghệ tạo ion lọc không khí hỗ trợ khử mùi khó chịu, loại bỏ phấn hoa và hạn chế dị ứng, mang lại không gian trong lành, an toàn cho gia đình có trẻ nhỏ hoặc người có hệ hô hấp nhạy cảm.*Hình ảnh chỉ mang tính chất minh họaTiện íchĐiều khiển từ xa qua smartphone, bật tắt và thay đổi chế độ dễ dàng, tiện lợi ở mọi lúc mọi nơi.AI Air thông minh, tự học thói quen người dùng và điều chỉnh nhiệt độ phù hợp để mang lại trải nghiệm thoải mái tối ưu.Kiểm soát độ ẩm duy trì không khí dễ chịu, ngăn khô da và hạn chế nấm mốc phát triển trong không gian sống.Chế độ ngủ đêm tự động cân chỉnh nhiệt độ giúp giữ giấc ngủ sâu, tránh cảm giác buốt lạnh và bảo vệ sức khỏeTự làm sạch dàn lạnh ngăn ngừa nấm mốc, bụi bẩn và mùi khó chịu tích tụ, giúp bầu không khí trong lành hơn.Tự chẩn đoán lỗi hiển thị mã lỗi nhanh chóng, hỗ trợ người dùng dễ dàng nhận biết và xử lý sự cố kịp thời.*Hình ảnh chỉ mang tính chất minh họaMáy lạnh 2 chiều LG Inverter 2 HP IDH18M1 là sự lựa chọn tối ưu cho gia đình cần giải pháp điều hòa toàn diện quanh năm. Với khả năng làm lạnh - sưởi ấm mạnh mẽ, công nghệ tiết kiệm điện tiên tiến, hệ thống lọc khí hiệu quả và các tiện ích thông minh, sản phẩm mang lại môi trường sống trong lành, thoải mái và tiết kiệm chi phí vận hành. Xem thêm
1767406140-9 | Gree Inverter 1.5 HP BD12HI | 13.590.000₫ | 2 chiều (có sưởi ấm) | Máy lạnh | Có Inverter | Chế độ Turbo | Từ 15 - 20m² (từ 40 đến 60m³) | 12.000 BTU | Công nghệ BLACK FIN | Dàn lạnh: 37 dB - Dàn nóng: 52 dB | Màng lọc mật độ cao | 2025 | Trung Quốc | 5 năm | Máy nén 10 năm |  |  |  |  | Đảo gió lên xuống tự động |  | Công nghệ làm lạnh nhanh: | Chức năng tự chẩn đoán lỗi | Dài 81 cm - Cao 26 cm - Dày 19 cm | 5 sao (Hiệu suất năng lượng 5.21) | Dài 73.2 cm - Cao 55.5 cm - Dày 33 cm | 25 kg | Tối thiểu 3m - Tối đa 20m | 10m | 1 pha | 6/10 | Công nghệ BLACK FIN - tăng cường khả năng chống ăn mòn Chức năng tự chẩn đoán lỗi Chế độ tự làm sạch G-Clean 3 chế độ ngủ thông minh | https://cdnv2.tgdd.vn/mwg-static/dmx/Products/Images/2002/336044/gree-2-chieu-inverter-1-5-hp-bd12hi-2-638784227488959444-180x120.jpg |  | Máy lạnh Gree Inverter 2 chiều 1.5 HP BD12HI là giải pháp điều hòa không khí linh hoạt cho các gia đình nhỏ sống tại khu vực có mùa đông lạnh hoặc nhiệt độ xuống thấp vào ban đêm. Tích hợp cả chế độ làm lạnh và sưởi ấm, sản phẩm giúp duy trì không gian thoải mái quanh năm cho căn phòng từ 15 đến 20m² như phòng ngủ chính hoặc phòng sinh hoạt chung.Thiết kếDàn lạnh- Dàn lạnh có thiết kế thanh thoát với lớp vỏ trắng sáng hiện đại, phù hợp với không gian nội thất của các gia đình.Dàn nóng- Trang bị ống dẫn gas bằng đồng và lá tản nhiệt bằng nhôm phủ công nghệ BLACK FIN – nâng cao khả năng trao đổi nhiệt và tăng độ bền trước điều kiện thời tiết khắc nghiệt, kể cả mưa nắng hoặc bụi bẩn.*Hình ảnh chỉ mang tính chất minh họaCông nghệ làm lạnh- Công suất làm lạnh và sưởi ấm 12.000 BTU, đáp ứng tốt cho phòng có diện tích từ 15 - 20m² (40 đến 60m³). Máy lạnh hoạt động hiệu quả trong cả mùa hè nóng và mùa đông lạnh, tạo sự linh hoạt tối đa cho gia đình sử dụng quanh năm.- Chế độ Turbo làm lạnh tức thì chỉ trong vài phút, lý tưởng khi gia đình cần nhanh chóng giảm nhiệt sau khi đi ngoài trời về.- Chức năng sưởi ấm đảm bảo nhiệt độ ổn định vào mùa đông hoặc các buổi tối se lạnh – tạo cảm giác dễ chịu mà không làm khô da.*Hình ảnh chỉ mang tính chất minh họaCơ chế thổi gió- Máy lạnh 2 chiều đảo gió tự động lên – xuống giúp phân phối khí lạnh hoặc ấm đều khắp không gian, giữ cho nhiệt độ ổn định tại mọi vị trí trong phòng.*Hình ảnh chỉ mang tính chất minh họaCông nghệ tiết kiệm điện- Công nghệ Real Inverter của máy lạnh Gree đảm bảo máy nén vận hành ổn định, giảm hao phí điện năng và nâng cao độ bền linh kiện trong quá trình sử dụng.*Hình ảnh chỉ mang tính chất minh họaKhả năng lọc không khí- Màng lọc kháng khuẩn mật độ cao loại bỏ hiệu quả bụi mịn, vi khuẩn và các tác nhân gây dị ứng – mang lại bầu không khí trong lành cho trẻ nhỏ và người lớn tuổi.Tiện ích- Chế độ G-Clean tự làm sạch dàn lạnh giúp hạn chế sự phát triển của vi khuẩn, ẩm mốc – tăng tuổi thọ máy và bảo vệ sức khỏe người dùng.- Công nghệ BLACK FIN – chống ăn mòn hiệu quả, nâng cao độ bền của dàn nóng.- Chức năng tự chẩn đoán lỗi – hiển thị mã lỗi rõ ràng, dễ dàng xử lý hoặc liên hệ bảo hành.- 3 chế độ ngủ thông minh gồm chế độ ngủ thường, chế độ ngủ cho người già và trẻ nhỏ và chế độ ngủ thông minh, hỗ trợ tự động điều chỉnh nhiệt độ theo thời gian ngủ, giúp gia đình ngủ ngon và tiết kiệm điện hơn.*Hình ảnh chỉ mang tính chất minh họaMáy lạnh Gree Inverter 2 chiều 1.5 HP BD12HI là lựa chọn lý tưởng cho các gia đình nhỏ mong muốn thiết bị điều hòa không khí linh hoạt, hoạt động êm, tiết kiệm và thân thiện với sức khỏe. Sản phẩm đảm bảo khả năng làm lạnh – sưởi ấm hiệu quả, giúp duy trì không gian sinh hoạt thoải mái trong mọi điều kiện thời tiết. Xem thêm
1767406144-10 | Gree Inverter 2 HP BD18CI | 16.990.000₫ | 1 chiều (chỉ làm lạnh) | Máy lạnh | Có Inverter | Chế độ Turbo | Từ 20 - 30m² (từ 60 đến 80m³) | Dàn lạnh: 46 dB - Dàn nóng: 53 dB | Màng lọc mật độ cao | 2025 | G-Clean tự động làm sạch dàn lạnh | Trung Quốc | 5 năm | Máy nén 10 năm | Ống dẫn gas bằng Đồng - Lá tản nhiệt bằng Nhôm | R-32 | 1.6 kWh |  |  | Đảo gió lên xuống tự động |  | Công nghệ làm lạnh nhanh: | Chức năng tự chẩn đoán lỗi | Dài 97.8 cm - Cao 33.3 cm - Dày 24.8 cm | 4 sao (Hiệu suất năng lượng 4.94) | Dài 73.2 cm - Cao 55.5 cm - Dày 33 cm | 24 kg | Tối thiểu 3m - Tối đa 25m | 10m | 1 pha | 6/10 | Công nghệ BLACK FIN - tăng cường khả năng chống ăn mòn Chức năng tự chẩn đoán lỗi Chế độ tự làm sạch G-Clean 3 chế độ ngủ thông minh | https://cdnv2.tgdd.vn/mwg-static/dmx/Products/Images/2002/336043/gree-inverter-2-hp-bd18ci-2-638784130243923783-180x120.jpg |  | Máy lạnh Gree Inverter 2 HP BD18CI là lựa chọn tối ưu cho các không gian rộng từ 20 đến 30m² như phòng khách lớn, phòng họp hoặc văn phòng nhỏ. Sở hữu công suất mạnh mẽ, khả năng làm lạnh nhanh và công nghệ lọc không khí, sản phẩm mang đến trải nghiệm mát mẻ, bảo vệ sức khỏe gia đình bạn.Thiết kếDàn lạnh- Dàn lạnh thiết kế tinh giản nhưng không kém phần hiện đại, gam màu trắng trung tính dễ kết hợp với nhiều phong cách nội thất.Dàn nóng- Dàn nóng được trang bị ống dẫn gas bằng đồng và lá tản nhiệt bằng nhôm, tích hợp thêm công nghệ chống ăn mòn BLACK FIN – đảm bảo hiệu suất trao đổi nhiệt và tuổi thọ vượt trội, kể cả trong môi trường có độ ẩm cao hoặc khí hậu khắc nghiệt.*Hình ảnh chỉ mang tính chất minh họaCông nghệ làm lạnh- Với công suất lên tới 18.000 BTU, máy dễ dàng làm lạnh cho phòng từ 20 - 30m² (60 đến 80m³) – đảm bảo hiệu quả cao cho cả không gian đông người hoặc có nhiều thiết bị điện tử sinh nhiệt.- Chế độ Turbo của máy lạnh 1 chiều giúp tăng tốc làm lạnh ngay khi khởi động – phù hợp khi cần nhanh chóng hạ nhiệt độ sau những giờ cao điểm nắng nóng hoặc khi phòng vừa mở cửa.*Hình ảnh chỉ mang tính chất minh họaCơ chế thổi gió- Đảo gió tự động hướng lên – xuống, giúp phân phối khí lạnh đều khắp không gian, mang lại cảm giác dễ chịu ở mọi vị trí.*Hình ảnh chỉ mang tính chất minh họaCông nghệ tiết kiệm điện- Real Inverter là công nghệ độc quyền của máy lạnh Gree giúp duy trì nhiệt độ ổn định và giảm dao động công suất – tiết kiệm điện nhưng vẫn duy trì hiệu quả làm lạnh tối ưu.*Hình ảnh chỉ mang tính chất minh họaKhả năng lọc không khí- Màng lọc kháng khuẩn mật độ cao giúp lọc sạch bụi mịn và vi khuẩn có hại, góp phần bảo vệ sức khỏe hô hấp, đặc biệt với trẻ em hoặc người lớn tuổi.*Hình ảnh chỉ mang tính chất minh họaTiện ích- Hệ thống tự làm sạch G-Clean giúp loại bỏ vi khuẩn và ẩm mốc tích tụ bên trong dàn lạnh – duy trì bầu không khí sạch sẽ và tăng độ bền cho thiết bị.- Công nghệ BLACK FIN – gia tăng khả năng chống ăn mòn cho dàn nóng, duy trì hiệu quả làm mát bền bỉ.- Chức năng tự chẩn đoán lỗi – giúp xác định sự cố nhanh chóng, thuận tiện cho việc bảo trì.- 3 chế độ ngủ thông minh – điều chỉnh nhiệt độ phù hợp với từng giai đoạn giấc ngủ, giúp tiết kiệm điện và ngủ ngon hơn.+ Chế độ ngủ thường: Dựa vào nhiệt độ cài đặt của người dùng và sự thay đổi của nhiệt độ môi trường để tự động điều chỉnh nhiệt độ sao cho phù hợp với thân nhiệt của người dùng.+ Chế độ ngủ cho người già và trẻ nhỏ: Máy lạnh sẽ tự động tăng giảm nhiệt độ thích hợp vào khoảng thời gian sáng sớm, mang đến một giấc ngủ sâu và cảm thấy dễ chịu khi thức giấc.+ Chế độ ngủ thông minh: Chủ động cài đặt nhiệt độ tại từng thời điểm theo nhu cầu sử dụng.*Hình ảnh chỉ mang tính chất minh họaMáy lạnh Gree Inverter 2 HP BD18CI với hiệu suất làm lạnh mạnh mẽ, hoạt động bền bỉ và khả năng tiết kiệm điện vượt trội. Sản phẩm phù hợp cho gia đình có đông thành viên, văn phòng hoặc không gian cần sử dụng máy lạnh nhiều giờ mỗi ngày mà vẫn đảm bảo sức khỏe và chi phí hợp lý. Xem thêm
1767406148-11 | AUX Inverter 2.5 HP AW24CAA4DI-3VN | 16.340.000₫ | 1 chiều (chỉ làm lạnh) | Máy lạnh | Có Inverter | (21.600 BTU) | Từ 30 - 40m² (từ 80 đến 120m³) | Dàn lạnh: 51/47/43/39 dB - Dàn nóng: 57 dB | tự làm sạch dàn lạnh | 2025 | Dòng sản phẩm: | Thái Lan | 3 năm | Máy nén 12 năm | Ống dẫn gas bằng Đồng - Lá tản nhiệt bằng Nhôm | R-32 |  |  |  | Đảo gió lên xuống trái phải tự động |  | Công nghệ làm lạnh nhanh: | Chức năng tự làm sạch dàn lạnh Self Clean | Dài 113.8 cm - Cao 33.1 cm - Dày 23 cm | 3 sao (Hiệu suất năng lượng 4.46) | Dài 88.7 cm - Cao 65.5 cm - Dày 36.8 cm | 28.5 kg | Tối thiểu 3m - Tối đa 30m | 20m | 1 pha | 6/12 | Lớp phủ chống ăn mòn mạ vàng Golden Fin Khóa trẻ em Cảm biến nhiệt độ I Feel Chức năng tự làm sạch dàn lạnh Self Clean Chức năng tự chẩn đoán lỗi Chế độ ngủ đêm Sleep cho người già, trẻ nhỏ Màn hình hiển thị nhiệt độ trên dàn lạnh Hẹn giờ bật, tắt máy Nhắc nhở vệ sinh bộ lọc | https://cdnv2.tgdd.vn/mwg-static/dmx/Products/Images/2002/335306/aux-inverter-2-5-hp-aw24caa4di-3vn-1-638773024743802161-180x120.jpg |  | Máy lạnh AUX Inverter 2.5 HP AW24CAA4DI-3VN là giải pháp làm mát toàn diện dành cho không gian lớn từ 30 đến 40m², như phòng họp, văn phòng mở, sảnh tiếp khách hoặc phòng khách có diện tích rộng. Thiết bị kết hợp giữa công suất làm lạnh mạnh mẽ, độ phủ khí rộng và loạt tính năng hỗ trợ thông minh – mang lại sự thoải mái, ổn định và tiết kiệm điện trong suốt quá trình sử dụng.Thiết kếDàn lạnh- Máy lạnh AUX với đường nét cứng cáp, thiết kế đơn giản nhưng hiệu quả, phù hợp lắp đặt tại không gian công cộng hoặc khu vực đông người qua lại. Gam màu trắng dễ kết hợp nội thất, dễ vệ sinh và giữ được độ mới theo thời gian sử dụng.Dàn nóng- Dàn nóng làm từ vật liệu cao cấp – ống dẫn gas bằng đồng - lá tản nhiệt bằng nhôm kết hợp lớp phủ Golden Fin giúp tăng độ bền, ngăn ăn mòn hiệu quả trong môi trường nóng ẩm hoặc khói bụi cao.*Hình ảnh chỉ mang tính chất minh họaCông nghệ làm lạnh- Với công suất lên tới 2.5 HP (21.600 BTU), sản phẩm dễ dàng phục vụ các không gian từ 30 - 40m² – phù hợp nơi có nhiều người hoặc cần hiệu quả làm mát nhanh và đều.- Chế độ Turbo đẩy công suất hoạt động lên mức tối đa ngay khi bật máy, giúp không gian nhanh chóng đạt mức nhiệt độ mong muốn chỉ sau vài phút.*Hình ảnh chỉ mang tính chất minh họaCơ chế thổi gió- Máy lạnh được trang bị cơ chế đảo gió 4 chiều – cho phép phân phối khí mát đều khắp phòng.*Hình ảnh chỉ mang tính chất minh họaCông nghệ tiết kiệm điện- Công nghệ DC Inverter giúp tối ưu hóa mức tiêu thụ điện bằng cách điều chỉnh công suất linh hoạt theo nhu cầu sử dụng thực tế.*Hình ảnh chỉ mang tính chất minh họaKhả năng lọc không khí- Lưới lọc bụi cơ bản giữ lại các hạt bụi lớn, ngăn ngừa bám bẩn vào dàn lạnh – giúp duy trì hiệu suất hoạt động và cải thiện độ sạch không khí.*Hình ảnh chỉ mang tính chất minh họaTiện ích- Cảm biến I Feel – cảm nhận chính xác nhiệt độ quanh remote, làm mát theo vị trí người dùng.- Tự khởi động lại khi có điện – tiện lợi cho khu vực sử dụng thường xuyên như phòng làm việc hoặc tiếp khách.- Tự chẩn đoán lỗi – phát hiện sự cố nhanh chóng, hỗ trợ bảo trì kịp thời.- Chức năng tự làm sạch dàn lạnh giúp dàn trao đổi nhiệt luôn khô ráo sau khi tắt máy, từ đó hạn chế nấm mốc và mùi khó chịu.*Hình ảnh chỉ mang tính chất minh họaMáy lạnh AUX Inverter 2.5 HP AW24CAA4DI-3VN là sự kết hợp hoàn hảo giữa hiệu năng mạnh, tính bền bỉ và nhiều tính năng hữu dụng – đáp ứng tốt nhu cầu sử dụng trong môi trường rộng, đông người hoặc hoạt động liên tục. Đây là lựa chọn đáng tin cậy cho các doanh nghiệp, hộ kinh doanh hoặc gia đình cần một thiết bị làm lạnh công suất lớn, hiệu quả cao và vận hành thông minh. Xem thêm
1767406151-12 | Sharp Inverter 1.5 HP AH-XP13CHW | 14.020.000₫ | 1 chiều (chỉ làm lạnh) | Máy lạnh | Có Inverter | Công nghệ Super Jet | Từ 15 - 20m² (từ 40 đến 60m³) | Dàn lạnh: 22 - 40 dB - Dàn nóng: 53 dB | lưới lọc bụi polypropylene | 2025 | Điều khiển bằng điện thoại có Wifi | Thái Lan | 2 năm | Máy nén 10 năm | Ống dẫn gas bằng Đồng - Lá tản nhiệt bằng Nhôm phủ BlueFin | R-32 | 1.1 kWh |  | Lưới lọc bụi polypropylene | Đảo gió lên xuống trái phải tự động | Super Jet | Công nghệ làm lạnh nhanh: | Điều khiển bằng điện thoại, có Wi-Fi | Dài 87.9 cm - Cao 28.7 cm - Dày 22.9 cm | 5 sao (Hiệu suất năng lượng 5.38) | Dài 63.3 cm - Cao 49.5 cm - Dày 32.4 cm | 20 kg | Tối thiểu 3m - Tối đa 20m | 7m | 1 pha | 6/10 | Điều khiển bằng điện thoại, có Wi-Fi Luồng gió thoải mái Coanda Chức năng tự làm sạch dàn lạnh Self Clean Chế độ Breeze (gió tự nhiên) 7 tính năng bảo vệ an toàn, bền bỉ Thổi gió dễ chịu (cho trẻ em, người già) Hẹn giờ bật, tắt máy Tự khởi động lại khi có điện Chế độ ngủ đêm Best Sleep Chế độ Baby cho người già, trẻ nhỏ | https://cdnv2.tgdd.vn/mwg-static/dmx/Products/Images/2002/334704/sharp-inverter-1-5-hp-ah-xp13chw-2-638757419233182006-180x120.jpg |  | Máy lạnh Sharp Inverter 1.5 HP AH-XP13CHW là lựa chọn hoàn hảo cho không gian từ 15 – 20m² với nhu cầu làm lạnh nhanh, mạnh và tiết kiệm điện. Sở hữu công nghệ J-Tech Inverter kết hợp chế độ Eco thông minh, thiết bị giúp duy trì nhiệt độ ổn định, tối ưu hiệu suất sử dụng và giảm thiểu chi phí vận hành mỗi tháng.Thiết kếDàn lạnh- Thiết kế hiện đại, thân máy nhỏ gọn, gam màu trắng dễ kết hợp với nội thất. Mặt trước phẳng, dễ vệ sinh, mang lại cảm giác thanh lịch cho không gian sống.Dàn nóng- Máy lạnh được trang bị ống dẫn gas bằng đồng, lá tản nhiệt bằng nhôm phủ BlueFin – bền bỉ, chống ăn mòn vượt trội.*Hình ảnh chỉ mang tính chất minh họaCông nghệ làm lạnh - Công suất 1.5 HP – phù hợp với phòng từ 15 đến 20m².- Công nghệ Super Jet – làm lạnh nhanh chóng chỉ trong vài phút đầu sử dụng.Xem thêm: Tổng hợp chứng nhận công nghệ trên máy lạnh từ các hãngCơ chế thổi gió- Máy lạnh Sharp được trang bị đảo gió tự động lên xuống trái phải – phân phối khí lạnh đồng đều.- Công nghệ Coanda – điều hướng gió mát dễ chịu, không thổi trực tiếp vào người.- Chế độ Breeze – luồng gió tự nhiên mang lại cảm giác thoải mái như ngoài trời.- Chế độ Best Sleep – điều chỉnh nhiệt độ tự động giúp bạn ngủ ngon hơn.*Hình ảnh chỉ mang tính chất minh họaCông nghệ tiết kiệm điện- Công nghệ J-Tech Inverter – điều chỉnh linh hoạt công suất máy nén, tiết kiệm điện và duy trì nhiệt độ ổn định.- Chế độ Eco – hỗ trợ tiết kiệm năng lượng hơn khi sử dụng vào ban đêm hoặc khi tải thấp.*Hình ảnh chỉ mang tính chất minh họaKhả năng lọc không khí- Công nghệ lọc không khí Plasmacluster ion – tiêu diệt virus, vi khuẩn, nấm mốc trong không khí.- Lưới lọc bụi polypropylene – loại bỏ bụi thô, cải thiện chất lượng không khí trong phòng.*Hình ảnh chỉ mang tính chất minh họaTiện ích - Tự khởi động lại khi có điện – tiện lợi sau sự cố mất điện.- Điều khiển qua điện thoại – tích hợp wifi, hỗ trợ điều chỉnh từ xa dễ dàng.- Chế độ Baby – luồng gió nhẹ nhàng, thích hợp cho trẻ nhỏ hoặc người già.- 7 tính năng bảo vệ an toàn, bền bỉ - đảm bảo an toàn trong quá trình sử dụng và tăng độ bền cho thiết bị.*Hình ảnh chỉ mang tính chất minh họaMáy lạnh Sharp Inverter 1.5 HP - 12.000 BTU AH-XP13CHW nổi bật với khả năng làm lạnh mạnh mẽ, duy trì nhiệt độ ổn định và tiết kiệm điện vượt trội. Ngoài ra, thiết bị còn tích hợp nhiều tiện ích hiện đại, là lựa chọn phù hợp cho người dùng cần hiệu quả cao nhưng vẫn chú trọng đến chi phí vận hành và tiện nghi hàng ngày. Xem thêm
1767406154-13 | Sharp Inverter 1.5 HP AH-XP13CMW | 12.000.000₫ | 1 chiều (chỉ làm lạnh) | Máy lạnh | Có Inverter | từ 15 đến 20m² | Từ 15 - 20m² (từ 40 đến 60m³) | Dàn lạnh: 22 - 40 dB - Dàn nóng: 53 dB | 7 tính năng bảo vệ | 2025 | Chế độ gió tự nhiên Breeze | Thái Lan | 2 năm | Máy nén 10 năm | Ống dẫn gas bằng Đồng - Lá tản nhiệt bằng Nhôm phủ BlueFin | R-32 | 1.1 kWh |  | Lưới lọc bụi polypropylene | Đảo gió lên xuống tự động | Super Jet | Công nghệ làm lạnh nhanh: | Luồng gió thoải mái Coanda | Dài 87.9 cm - Cao 28.8 cm - Dày 22.9 cm | 5 sao (Hiệu suất năng lượng 5.38) | Dài 64.3 cm - Cao 49.5 cm - Dày 32.5 cm | 20 kg | Tối thiểu 3m - Tối đa 20m | 7m | 1 pha | 6/10 | Luồng gió thoải mái Coanda Chức năng tự làm sạch dàn lạnh Self Clean Chế độ Breeze (gió tự nhiên) 7 tính năng bảo vệ an toàn, bền bỉ Thổi gió dễ chịu (cho trẻ em, người già) Hẹn giờ bật, tắt máy Tự khởi động lại khi có điện Chế độ ngủ đêm Best Sleep Chế độ Baby cho người già, trẻ nhỏ | https://cdnv2.tgdd.vn/mwg-static/dmx/Products/Images/2002/334701/sharp-inverter-1-5-hp-ah-xp13cmw-2-638756664408122463-180x120.jpg |  | Máy lạnh Sharp Inverter 1.5 HP AH-XP13CMW là giải pháp tối ưu cho những ai đang tìm kiếm thiết bị có khả năng làm lạnh nhanh, mạnh và tiết kiệm điện trong không gian 15 – 20m². Với công nghệ J-Tech Inverter và chế độ Eco, sản phẩm vừa đảm bảo hiệu suất cao, vừa giúp giảm chi phí vận hành hiệu quả mỗi tháng.Thiết kếDàn lạnh- Máy lạnh sở hữu màu trắng trung tính, kiểu dáng nhỏ gọn, tinh tế phù hợp với nhiều phong cách nội thất khác nhau. Vỏ máy nhẵn mịn, dễ lau chùi, duy trì độ sáng bóng theo thời gian sử dụng.Dàn nóng- Dàn nóng ống đồng – truyền nhiệt tốt, làm lạnh nhanh và bền hơn.- Lá tản nhiệt bằng nhôm phủ BlueFin – chống ăn mòn, phù hợp điều kiện khí hậu nóng ẩm.*Hình ảnh chỉ mang tính chất minh họaCông nghệ làm lạnh- Công suất 1.5 HP – lý tưởng cho không gian từ 15 đến 20m².- Công nghệ Super Jet – làm lạnh cực nhanh, giúp bạn cảm nhận mát lạnh tức thì.Xem thêm: Tổng hợp chứng nhận công nghệ trên máy lạnh từ các hãngCơ chế thổi gió- Máy lạnh Sharp được trang bị luồng gió thoải mái Coanda – phân phối gió nhẹ nhàng, không gây cảm giác buốt.- Đảo gió tự động lên xuống – phân phối khí lạnh đều khắp không gian phòng.*Hình ảnh chỉ mang tính chất minh họaCông nghệ tiết kiệm điện- Công nghệ J-Tech Inverter – tối ưu hóa vòng quay máy nén, giúp tiết kiệm điện và duy trì nhiệt độ ổn định.- Chế độ Eco – giảm tiêu hao điện năng trong thời gian dài sử dụng.*Hình ảnh chỉ mang tính chất minh họaKhả năng lọc không khí- Công nghệ lọc không khí Plasmacluster ion – giúp loại bỏ vi khuẩn, nấm mốc và các mùi hôi trong không khí.- Lưới lọc bụi polypropylene – hỗ trợ lọc thô, bảo vệ sức khỏe hô hấp.*Hình ảnh chỉ mang tính chất minh họaTiện ích- Tự khởi động lại khi có điện – máy ghi nhớ cài đặt cũ và tiếp tục vận hành như trước.- Hẹn giờ bật/tắt – linh hoạt theo nhu cầu sinh hoạt cá nhân hoặc gia đình.- 7 tính năng bảo vệ an toàn, bền bỉ - đảm bảo an toàn trong quá trình sử dụng*Hình ảnh chỉ mang tính chất minh họaMáy lạnh Sharp Inverter 1.5 HP - 12.000 BTU AH-XP13CMW là lựa chọn đáng cân nhắc cho không gian gia đình hoặc làm việc cần tiết kiệm điện, làm lạnh nhanh và bền bỉ. Với sự kết hợp giữa công nghệ Inverter, Eco và khả năng vận hành êm ái, sản phẩm mang lại sự thoải mái lâu dài mà vẫn tối ưu chi phí điện năng. Xem thêm
1767406157-14 | Daikin Inverter 3 HP FTKY71ZVMV | Đặt trước | 1 chiều (chỉ làm lạnh) | Máy lạnh | Có Inverter |  | Từ 40 - 60m² (từ 120 - 180m³) | Dàn lạnh: 27-45 dB - Dàn nóng: 45-49 dB | Chức năng chống ẩm mốc | 2025 | Cảm biến ẩm Humidity Sensor | Thái Lan | 1 năm | Máy nén 5 năm | Hợp kim nhôm vi dẫn Microchannel chống ăn mòn | R-32 |  |  | Phin lọc Enzyme Blue tích hợp lọc bụi mịn PM2.5 | Đảo gió lên xuống trái phải tự động | Powerful | Công nghệ làm lạnh nhanh: | Mắt thần thông minh | Dài 110 cm - Cao 30 cm - Dày 24 cm | 5 sao (Hiệu suất năng lượng 5.90) | Dài 84.5 cm - Cao 59.5 cm - Dày 30 cm | 36 kg | Tối thiểu 2.5m - Tối đa 30m | 20m | 1 pha | 6/12 | Điều khiển bằng điện thoại, có Wi-Fi Luồng gió thoải mái Coanda Cảm biến khử ẩm Humidity Sensor Vỏ dàn nóng cải tiến chống thằn lằn xâm nhập, bảo vệ bo mạch Chức năng chống ẩm mốc bảo vệ sức khỏe Dàn nóng được trang bị thêm bo mạch để bảo vệ khi điện áp thay đổi Luồng gió 3D | https://cdnv2.tgdd.vn/mwg-static/dmx/Products/Images/2002/334591/daikin-inverter-3-hp-ftky71zmvmv-1-638754754481328743-180x120.jpg |  | Máy lạnh Daikin Inverter 3 HP FTKY71ZVMV mang đến không gian mát lạnh dễ chịu cho phòng lớn 40 - 60m², kết hợp nhiều công nghệ tiên tiến như làm lạnh Powerful, cảm biến mắt thần thông minh và hệ thống lọc khí Streamer, vừa đảm bảo thoải mái vừa tiết kiệm điện năng hiệu quả.Thiết kếDàn lạnhMáy lạnh Daikin có kiểu dáng treo tường hiện đại, gam màu trắng thanh lịch dễ kết hợp với nhiều không gian nội thất khác nhau.Dàn nóngSử dụng ống dẫn vi kênh Microchannel bằng hợp kim nhôm chống ăn mòn, bền bỉ trong nhiều điều kiện khí hậu.Máy lạnh trang bị bo mạch bảo vệ khi điện áp thay đổi, giúp máy vận hành ổn định hơn.Máy sử dụng gas R-32 thân thiện với môi trường, hiệu suất cao.*Hình ảnh chỉ mang tính chất minh họaCông nghệ làm lạnhCông suất 3 HP (24.200 BTU), làm mát hiệu quả cho không gian 40 - 60m² (120 - 180m³).Chế độ Powerful cho phép tăng công suất cực đại trong thời gian ngắn, nhanh chóng mang lại bầu không khí mát lạnh sảng khoái.Cơ chế thổi gióLuồng gió Coanda kết hợp đảo gió 3D (lên/xuống tự động, trái/phải tự động - đảo gió 4 chiều) phân bổ gió đều khắp phòng, tránh thổi trực tiếp vào người, tạo cảm giác dễ chịu hơn. Giúp không khí mát lan tỏa đồng đều, không tạo điểm nóng – lạnh cục bộ.*Hình ảnh chỉ mang tính chất minh họaCông nghệ tiết kiệm điệnMắt thần thông minh (Intelligent Eye): cảm biến hồng ngoại phát hiện chuyển động trong phòng. Khi không có người, máy sẽ tự động tăng nhiệt độ để tiết kiệm điện, và nhanh chóng làm lạnh trở lại khi có người quay vào. Công nghệ này giúp giảm hao phí năng lượng mà vẫn đảm bảo thoải mái.Inverter: kiểm soát tốc độ máy nén, duy trì nhiệt độ ổn định, giảm rung ồn, tăng tuổi thọ.Chế độ Econo: hạn chế công suất tối đa khi dùng đồng thời nhiều thiết bị điện, tránh quá tải nguồn điện và giảm hóa đơn điện hàng tháng.*Hình ảnh chỉ mang tính chất minh họaKhả năng lọc không khíPhin lọc Enzyme Blue: loại bỏ bụi mịn PM2.5, vi khuẩn, tác nhân gây dị ứng.Công nghệ Streamer: sử dụng phóng điện plasma mạnh mẽ để vô hiệu hóa vi khuẩn, virus, nấm mốc và khử mùi hiệu quả, giữ không khí trong phòng luôn sạch sẽ và trong lành.Xem thêm: Tổng hợp chứng nhận công nghệ trên máy lạnh từ các hãngTiện íchDễ dàng điều khiển từ xa thông qua ứng dụng D-Mobile trên điện thoại.Cảm biến độ ẩm Humidity Sensor giúp kiểm soát độ ẩm phù hợp, tránh khô da hoặc ẩm mốc.Chức năng chống ẩm mốc trên dàn lạnh duy trì không khí sạch, bảo vệ sức khỏe.*Hình ảnh chỉ mang tính chất minh họaMáy lạnh Inverter 3 HP 1 chiều không chỉ mạnh mẽ trong khả năng làm mát cho phòng lớn mà còn được trang bị mắt thần thông minh, lọc khí Streamer và Enzyme Blue, cùng nhiều tiện ích thông minh. Đây là lựa chọn tối ưu cho gia đình, văn phòng hoặc không gian rộng cần sự thoải mái, tiết kiệm điện và không khí trong lành. Xem thêm
1767406160-15 | Panasonic Inverter 2.5 HP CU/CS-XU24BKH-8 | 37.290.000₫ | 1 chiều (chỉ làm lạnh) | Máy lạnh | Có Inverter | Dàn nóng | Từ 30 - 40m² (từ 80 đến 120m³) | Dàn lạnh: 34 dB - Dàn nóng: 51 dB | Công nghệ Nanoe™ X thế hệ 3 | 2025 | Công nghệ Nanoe-G | Malaysia | 1 năm | Máy nén 12 năm - Yêu cầu kích hoạt điện tử thành công | Ống dẫn gas bằng Đồng - Lá tản nhiệt bằng Nhôm | R-32 | 1.6 kWh | 5 sao (Hiệu suất năng lượng 6.89) | Nanoe-G lọc bụi mịn PM2.5 | Đảo gió lên xuống trái phải tự động | iAuto-X | Công nghệ làm lạnh nhanh: | Điều khiển bằng điện thoại, có Wi-Fi | Dài 106 cm - Cao 29.5 cm - Dày 24.9 cm | 12 kg | Dài 95.7 cm - Cao 69.5 cm - Dày 39.7 cm | 38 kg | Tối thiểu 3m - Tối đa 30m | 20m | 1 pha | 6/12 | Đèn báo chất lượng không khí Điều khiển bằng điện thoại, có Wi-Fi Vệ sinh bên trong dàn lạnh: Inside Cleaning Remote có đèn nền Dàn nóng phủ lớp BlueFin chống ăn mòn Chức năng tự chẩn đoán lỗi Chế độ ngủ đêm Sleep cho người già, trẻ nhỏ Chế độ kiểm soát độ ẩm Hoạt động siêu êm Quiet Hẹn giờ bật, tắt máy Tự khởi động lại khi có điện | https://cdnv2.tgdd.vn/mwg-static/dmx/Products/Images/2002/334427/panasonic-inverter-2-5-hp-cu-cs-xu24bkh-8-2-638780910171040212-180x120.jpg |  | Máy lạnh Panasonic Inverter 2.5 HP CU/CS-XU24BKH-8 được trang bị Nanoe™ X thế hệ 3 lọc không khí và Nanoe-G hỗ trợ lọc bụi mịn bảo vệ sức khỏe cho gia đình bạn.Công nghệ lọc không khí bảo vệ sức khỏe- Công nghệ lọc không khí Nanoe™ X thế hệ 3 kết hợp cùng các ion Nanoe-G được thổi khắp phòng, giúp loại bỏ mùi hôi, vô hiệu hóa vi khuẩn và lọc sạch bụi bẩn, kể cả bụi mịn PM2.5 mang lại không gian trong lành cho gia đình bạn.Xem thêm: Tổng hợp chứng nhận công nghệ trên máy lạnh từ các hãng* Hình ảnh chỉ mang tính chất minh họaThiết kế Dàn lạnh- Máy lạnh Panasonic có thiết kế hình khối chữ nhật cùng gam màu trắng tinh tế, dễ dàng phối cùng các phong cách nội thất từ hiện đại đến tối giản.- Máy lạnh được trang bị đèn báo chất lượng không khí với 3 màu hiển thị giúp người dùng dễ dàng nhận biết khi môi trường ô nhiễm.Dàn nóng- Ống dẫn gas bằng đồng - lá tản nhiệt bằng nhôm giúp truyền nhiệt nhanh, bền bỉ trong thời gian sử dụng.- Dàn nóng được phủ lớp BlueFin chống ăn mòn, tăng độ bền dù đang ở môi trường ngoài trời.- Máy sử dụng loại gas R32 thân thiện với môi trường, hiệu suất làm lạnh tốt, tăng độ bền cho sản phẩm.* Hình ảnh chỉ mang tính chất minh họaCông nghệ làm lạnh- Máy lạnh Panasonic hoạt động với công suất 2.5 HP, phù hợp lắp đặt trong không gian có diện tích từ 30 - 40m².- Máy lạnh được trang bị công nghệ iAuto-X cho phép máy nén hoạt động với công suất cao giúp làm mát không gian nhanh chóng. Khi đã đạt đến nhiệt độ đã được cài đặt, máy tự hoạt động bình thường, tiết kiệm điện năng đáng kể cho gia đình bạn.* Hình ảnh chỉ mang tính chất minh họaCơ chế thổi gió- Máy lạnh lan tỏa hơi lạnh khắp 4 hướng giúp phân bổ đều hơi lạnh khắp phòng. Đồng thời hạn chế luồng gió thổi trực tiếp vào người mang lại cảm giác dễ chịu.* Hình ảnh chỉ mang tính chất minh họaCông nghệ tiết kiệm điện - Máy lạnh Panasonic được trang bị công nghệ Inverter kết hợp cùng chế độ ECO tích hợp A.I thông minh có khả năng cảm biến và tự điều chỉnh nhiệt độ phù hợp. Nhờ đó, thiết bị giúp tiết kiệm điện năng hiệu quả. * Hình ảnh chỉ mang tính chất minh họaTiện ích Máy lạnh Panasonic Inverter 2.5 HP CU/CS-XU24BKH-8 được trang bị đa dạng các tiện ích:- Người dùng có thể điều khiển máy lạnh từ xa thông qua ứng dụng Panasonic Comfort Cloud trên điện thoại có kết nối wifi.- Chế độ ngủ đêm Sleep sẽ tự động tăng giảm nhiệt độ giúp bạn ngủ sâu hơn, phù hợp với những gia đình có người già và trẻ nhỏ.- Chức năng tự làm sạch dàn lạnh Inside Cleaning giúp làm khô dàn lạnh, ngăn chặn sự hình thành của nấm mốc.- Máy hoạt động êm ái, hạn chế tiếng ồn mang đến không gian dễ chịu nhờ tính năng hoạt động siêu êm Quiet.* Hình ảnh chỉ mang tính chất minh họaMáy lạnh Panasonic Inverter 2.5 HP CU/CS-XU24BKH-8 được trang bị công nghệ làm lạnh nhanh iAuto-X kết hợp cùng công nghệ lọc không khí Nanoe™ X thế hệ 3 và Nanoe-G lọc bụi mịn PM2.5 bảo vệ tốt sức khỏe cho gia đình bạn. Đồng thời, máy còn được trang bị một số tiện ích như tự làm sạch dàn lạnh, điều khiển từ xa qua app,... tiện nghi trong quá trình sử dụng. Xem thêm
1767406162-16 | Comfee Inverter 1 HP CFS-10VGEF | 7.760.000₫ | 1 chiều (chỉ làm lạnh) | Máy lạnh | Có Inverter |  | Dưới 15m² (từ 30 đến 45m³) | Dàn lạnh: 37.5/30/27.5 dB - Dàn nóng: 53 dB | AI Cool điều khiển bằng giọng nói | 2025 | ứng dụng SmartHome | Thái Lan | 3 năm | Máy nén 5 năm | Ống dẫn gas bằng Đồng - Lá tản nhiệt bằng Nhôm phủ lớp chống ăn mòn Golden Coating | R-32 | 0.76 kWh |  |  |  |  | Công nghệ làm lạnh nhanh: | Follow me - chức năng cài đặt nhiệt độ tại vị trí remote | Dài 82.5 cm - Cao 28.6 cm - Dày 19.9 cm | 5 sao (Hiệu suất năng lượng 5.87) | Dài 72 cm - Cao 49.5 cm - Dày 27 cm | 19.6 kg | Tối thiểu 3m - Tối đa 15m | 10m | 1 pha | 6/10 | Định vị vị trí thông minh - LBS Remote có đèn nền PCB với lớp phủ UV Kết nối thông minh IOT Follow me - chức năng cài đặt nhiệt độ tại vị trí remote Chế độ tự làm sạch Active Clean Chế độ chăm sóc giấc ngủ Sleep Curve Màn hình hiển thị nhiệt độ trên dàn lạnh Chức năng hút ẩm Tự khởi động lại khi có điện Gear Control Công nghệ AI Cool - điều khiển bằng giọng nói | https://cdnv2.tgdd.vn/mwg-static/dmx/Products/Images/2002/334086/comfee-inverter-1-hp-cfs-10vgef-1-638880911931191212-180x120.jpg |  | Máy lạnh Comfee Inverter 1 HP CFS-10VGEF trang bị công nghệ Inverter, khả năng làm lạnh nhanh Cool Flash và hàng loạt tiện ích thông minh. Máy vừa tiết kiệm điện, vận hành êm vừa mang lại trải nghiệm thoải mái với tính năng điều khiển giọng nói, định vị nhiệt độ và kết nối IoT.Thiết kếDàn lạnh Máy lạnh Comfee có kiểu dáng gọn gàng, màu sắc thanh nhã dễ hòa hợp nội thất. Độ ồn thấp chỉ từ 27.5 dB, thích hợp sử dụng trong phòng ngủ hay phòng làm việc. Máy lạnh Comfee 1 HP tích hợp màn hình LED hiển thị nhiệt độ, tiện theo dõi trong quá trình vận hành.Dàn nóngSản phẩm sử dụng ống đồng và lá tản nhiệt nhôm phủ lớp Golden Coating chống ăn mòn, đảm bảo độ bền cao ngay cả trong môi trường nóng ẩm.*Hình ảnh chỉ mang tính chất minh họaCông nghệ làm lạnhVới công suất 1 HP (9.500 BTU), Comfee CFS-10VGEF phù hợp cho các căn phòng nhỏ dưới 15m². Công nghệ Cool Flash hỗ trợ làm lạnh nhanh, giúp nhiệt độ trong phòng đạt mức mong muốn chỉ sau ít phút, đặc biệt hữu ích vào những ngày oi bức.Xem thêm: Tổng hợp chứng nhận công nghệ trên máy lạnh từ các hãng*Hình ảnh chỉ mang tính chất minh họaCơ chế thổi gióMáy lạnh cho luồng gió mát lan tỏa đều nhờ cánh đảo gió lên xuống tự động. Người dùng có thể tùy chỉnh hướng gió trái phải bằng tay, đảm bảo không khí mát được phân bổ linh hoạt khắp phòng.*Hình ảnh chỉ mang tính chất minh họaCông nghệ tiết kiệm điệnMáy lạnh 1 HP trang bị công nghệ Inverter kết hợp chế độ Eco+, giúp duy trì nhiệt độ ổn định mà vẫn giảm đáng kể lượng điện tiêu thụ.Đồng thời, kết hợp với công nghệ Gear Control cho phép điều chỉnh công suất hoạt động tùy theo nhu cầu, tối ưu thêm chi phí điện năng hàng tháng.Khả năng lọc không khíMáy lạnh không chỉ làm mát mà còn cải thiện chất lượng không khí nhờ bộ lọc kép Dual Filtration cùng công nghệ Ionizer. Hệ thống này giúp loại bỏ bụi bẩn, khử mùi và giảm thiểu vi khuẩn trong phòng, mang lại không gian trong lành hơn, an toàn hơn cho sức khỏe gia đình.*Hình ảnh chỉ mang tính chất minh họaTiện íchComfee CFS-10VGEF được tích hợp nhiều tiện ích thông minh, hỗ trợ tối đa cho người dùng trong quá trình sử dụng:AI Cool - điều khiển bằng giọng nói: cho phép ra lệnh trực tiếp mà không cần chạm tay, rất tiện khi đang bận rộn.Kết nối IoT: dễ dàng kết nối với smartphone thông qua ứng dụng, giúp bạn giám sát và điều chỉnh máy lạnh từ xa.Follow Me: cảm biến nhiệt độ trên remote sẽ truyền tín hiệu về máy lạnh, điều chỉnh công suất để khu vực quanh bạn luôn mát đúng mong muốn.Active Clean: tính năng tự làm sạch dàn lạnh, hạn chế bụi bẩn, vi khuẩn và nấm mốc, duy trì chất lượng không khí lâu dài.*Hình ảnh chỉ mang tính chất minh họaSleep Curve: chế độ chăm sóc giấc ngủ thông minh, điều chỉnh nhiệt độ theo từng giai đoạn ngủ, giúp ngủ sâu và không bị lạnh về đêm.Chức năng hút ẩm: giữ không gian khô thoáng vào những ngày nồm ẩm.Remote có đèn nền: thuận tiện thao tác ban đêm mà không cần bật đèn.Tự khởi động lại khi có điện: sau sự cố mất điện, máy tự vận hành lại theo chế độ đã cài đặt, không cần điều chỉnh lại từ đầu.PCB phủ UV: bảo vệ bo mạch khỏi tác nhân ẩm, bụi và côn trùng, tăng độ bền cho máy.*Hình ảnh chỉ mang tính chất minh họaMáy lạnh Comfee Inverter 1 HP CFS-10VGEF phù hợp cho phòng nhỏ dưới 15m², lý tưởng với gia đình trẻ hoặc người sống một mình. Máy lạnh nổi bật nhờ khả năng làm mát nhanh, tiết kiệm điện, lọc khí sạch và loạt tiện ích thông minh, mang đến trải nghiệm thoải mái, an toàn và hiện đại. Xem thêm
1767406166-17 | LG Inverter 1.5 HP IPC12M1 | 20.590.000₫ | 1 chiều (chỉ làm lạnh) | Máy lạnh | Có Inverter | Dàn nóng | Từ 15 - 20m² (từ 40 đến 60m³) | Dàn lạnh: 41/35/27/21 dB - Dàn nóng: 50 dB | Dual Inverter và Energy Ctrl | 2025 | Dòng sản phẩm: | Thái Lan | 2 năm | Máy nén 10 năm | Ống dẫn gas bằng Đồng - Lá tản nhiệt bằng Nhôm phủ lớp Gold-Fin | R-32 | 0.85 kWh |  | Tạo ion lọc không khí | Đảo gió lên xuống trái phải tự động | Jet Cool | Công nghệ làm lạnh nhanh: | Dual Inverter | Dài 89.5 cm - Cao 30.7 cm - Dày 23.5 cm | 5 sao (Hiệu suất năng lượng 6.93) | Dài 77 cm - Cao 54.5 cm - Dày 28.8 cm | 29 kg | Tối thiểu 3m - Tối đa 15m | 7m | 1 pha | 6/10 | Điều khiển bằng điện thoại, có Wi-Fi Tích hợp AI Thiết kế cánh vẫy kép Dual Vane Chức năng tự chẩn đoán lỗi Chế độ “Phát hiện cửa sổ mở” Chế độ “Phát hiện cử động” Chế độ kiểm soát độ ẩm Màn hình hiển thị nhiệt độ trên dàn lạnh Thổi gió dễ chịu (cho trẻ em, người già) Chế độ ngủ đêm tránh buốt Hẹn giờ bật, tắt máy Tự khởi động lại khi có điện Chức năng tự làm sạch | https://cdnv2.tgdd.vn/mwg-static/dmx/Products/Images/2002/333804/lg-inverter-1-5-hp-ipc12m1-2-638715222433038911-180x120.jpg |  | Máy lạnh LG Inverter 1.5 HP IPC12M1 có công suất 12.000 BTU, phù hợp làm mát cho không gian từ 15 đến 20m² như phòng khách nhỏ, phòng làm việc hoặc phòng họp. Sản phẩm nổi bật với thiết kế cánh vẫy kép Dual Vane, công nghệ điều khiển gió thông minh AI Air, điều chỉnh hướng gió phù hợp.AI Air kết hợp cánh vẫy kép Dual Vane- Công nghệ AI Air sử dụng cảm biến để phân tích thói quen sử dụng và môi trường xung quanh, từ đó tự động điều chỉnh luồng gió phù hợp.- Cánh vẫy kép Dual Vane hỗ trợ phân bổ khí lạnh đa hướng, lan tỏa xa và nhanh hơn, hạn chế gió thổi trực tiếp vào người. Người dùng có thể điều chỉnh hướng gió linh hoạt tùy theo bố cục không gian.*Hình ảnh chỉ mang tính chất minh họaThiết kếDàn lạnh - Máy lạnh LG sở hữu thiết kế tinh tế, hiện đại với gam màu trắng thanh lịch, phù hợp với nhiều không gian nội thất khác nhau.- Dàn lạnh được tích hợp màn hình LED hiển thị nhiệt độ trực quan, giúp người dùng dễ dàng theo dõi ngay cả vào ban đêm.Dàn nóng- Dàn nóng trang bị ống dẫn gas bằng đồng và lá tản nhiệt bằng nhôm có phủ lớp Gold-Fin, đảm bảo khả năng truyền nhiệt và làm lạnh, giúp tăng độ bền và hạn chế ăn mòn do tác động của môi trường.- Máy sử dụng gas R-32 thân thiện với môi trường, đồng thời mang lại hiệu suất làm lạnh ổn định.*Hình ảnh chỉ mang tính chất minh họaCông nghệ làm lạnh- Máy lạnh LG 1.5 HP có công suất làm lạnh 12.000 BTU, phù hợp với không gian từ 15 - 20m² như phòng khách rộng, phòng họp hoặc văn phòng làm việc,...- Công nghệ làm lạnh nhanh Jet Cool giúp căn phòng đạt nhiệt độ mong muốn trong thời gian ngắn, mang lại cảm giác mát mẻ nhanh chóng.Xem thêm: Tổng hợp chứng nhận công nghệ trên máy lạnh từ các hãng*Hình ảnh chỉ mang tính chất minh họaCơ chế thổi gió- Máy lạnh trang bị hệ thống đảo gió 4 chiều linh hoạt, đảm bảo khí lạnh lan tỏa đồng đều, giúp duy trì nhiệt độ ổn định khắp phòng mà không gây cảm giác lạnh cục bộ.*Hình ảnh chỉ mang tính chất minh họaCông nghệ tiết kiệm điện- Dual Inverter: Máy nén biến tần kép giúp duy trì nhiệt độ ổn định, vận hành êm và tiết kiệm điện hiệu quả.- Energy Ctrl: Cho phép điều chỉnh công suất làm lạnh ở 4 mức độ phù hợp với nhu cầu sử dụng, tránh lãng phí điện năng.- Kw Manager: Hỗ trợ người dùng theo dõi và giới hạn lượng điện tiêu thụ thông qua ứng dụng LG ThinQ trên điện thoại.- Cảm biến tiết kiệm điện thông minh: Máy sẽ tự động kích hoạt chế độ tiết kiệm điện khi không phát hiện người hoặc khi cửa sổ đang mở.*Hình ảnh chỉ mang tính chất minh họaKhả năng lọc không khí- Máy lạnh LG Inverter được trang bị màng lọc sơ cấp + bộ lọc bụi mịn PM2.5, giúp loại bỏ các hạt bụi siêu nhỏ trong không khí – nguyên nhân gây dị ứng và ảnh hưởng đến sức khỏe hô hấp.- Ngoài ra, khả năng phát ion giúp vô hiệu hóa vi khuẩn và nấm mốc, mang lại bầu không khí trong lành, đặc biệt thích hợp cho người nhạy cảm hoặc gia đình có trẻ nhỏ.*Hình ảnh chỉ mang tính chất minh họaTiện ích - Điều khiển bằng điện thoại: Kết nối Wi-Fi cho phép điều chỉnh nhiệt độ, hẹn giờ, theo dõi điện năng tiêu thụ từ xa qua ứng dụng LG ThinQ.- Chức năng tự làm sạch dàn lạnh: Hoạt động dựa trên nguyên lý đóng băng – rã đông, cuốn trôi bụi bẩn và vi khuẩn, sau đó hong khô, giúp hạn chế ẩm mốc và duy trì không khí sạch.- Chế độ ngủ đêm: Tự động điều chỉnh nhiệt độ phù hợp với thân nhiệt khi ngủ, giúp người dùng ngủ sâu hơn mà không bị lạnh buốt.- Tự khởi động lại khi có điện: Sau khi mất điện đột ngột, máy tự khôi phục lại các cài đặt trước đó mà không cần thao tác lại.- Chức năng chẩn đoán lỗi: Máy hiển thị mã lỗi trên remote, giúp người dùng dễ dàng nhận biết và xử lý sự cố nhanh chóng.*Hình ảnh chỉ mang tính chất minh họaMáy lạnh LG Inverter 1.5 HP IPC12M1 không chỉ đảm bảo khả năng làm mát hiệu quả cho không gian vừa, mà còn mang đến trải nghiệm sử dụng tiện nghi với hàng loạt tính năng thông minh. Nhờ sự kết hợp giữa AI Air, Dual Vane, màng lọc PM2.5 và các công nghệ tiết kiệm điện, sản phẩm đáp ứng tốt nhu cầu sử dụng hàng ngày đồng thời góp phần nâng cao chất lượng không khí và tiết kiệm chi phí vận hành. Xem thêm
1767406170-18 | LG Inverter 1 HP IPC09M1 | 17.390.000₫ | 1 chiều (chỉ làm lạnh) | Máy lạnh | Có Inverter | Dàn nóng | Dưới 15m² (từ 30 đến 45m³) | Dàn lạnh: 39/33/27/21 dB - Dàn nóng: 50 dB | Dual Inverter, Energy Ctrl | 2025 | Dòng sản phẩm: | Thái Lan | 2 năm | Máy nén 10 năm | Ống dẫn gas bằng Đồng - Lá tản nhiệt bằng Nhôm phủ lớp Gold-Fin | R-32 | 0.58 kWh |  | Tạo ion lọc không khí | Đảo gió lên xuống trái phải tự động | Jet Cool | Công nghệ làm lạnh nhanh: | Dual Inverter | Dài 89.5 cm - Cao 30.7 cm - Dày 23.5 cm | 5 sao (Hiệu suất năng lượng 7.62) | Dài 77 cm - Cao 54.5 cm - Dày 28.8 cm | 29 kg | Tối thiểu 3m - Tối đa 15m | 7m | 1 pha | 6/10 | Điều khiển bằng điện thoại, có Wi-Fi Tích hợp AI Thiết kế cánh vẫy kép Dual Vane Chức năng tự chẩn đoán lỗi Chế độ “Phát hiện cửa sổ mở” Chế độ “Phát hiện cử động” Chế độ kiểm soát độ ẩm Màn hình hiển thị nhiệt độ trên dàn lạnh Thổi gió dễ chịu (cho trẻ em, người già) Chế độ ngủ đêm tránh buốt Hẹn giờ bật, tắt máy Tự khởi động lại khi có điện Chức năng tự làm sạch | https://cdnv2.tgdd.vn/mwg-static/dmx/Products/Images/2002/333738/lg-inverter-1-hp-ipc09m1-2-638715223071644929-180x120.jpg | Máy lạnh êm ái k ồn tiết kiệm điện năng làm lạnh nhanh quá tốt | Máy lạnh LG Inverter 1 HP IPC09M1 làm mát hiệu quả trong không gian phòng có diện tích dưới 15m², tích hợp công nghệ AI Air kết hợp thiết kế cánh vẫy kép Dual Vane, tự động điều chỉnh hướng gió và tối ưu luồng khí theo vị trí người dùng, mang lại cảm giác mát mẻ êm dịu.Cánh vẫy kép Dual Vane kết hợp AI Air- Công nghệ AI Air sử dụng cảm biến thông minh để nhận biết điều kiện phòng và điều chỉnh hướng gió phù hợp, giúp duy trì sự thoải mái cho người dùng.- Thiết kế Dual Vane gồm hai cánh đảo gió hoạt động độc lập, phân bổ luồng khí xa hơn và đa hướng. Nhờ đó, khí lạnh lan tỏa đều khắp phòng mà không gây khó chịu do gió thổi trực tiếp.*Hình ảnh chỉ mang tính chất minh họaThiết kế Dàn lạnh - Máy lạnh LG sở hữu thiết kế treo tường gọn gàng, tông trắng thanh lịch phù hợp với nhiều phong cách nội thất.- Dàn lạnh được trang bị đèn LED hiển thị nhiệt độ, giúp người dùng có thể theo dõi nhiệt độ hoạt động của máy lạnh vào ban đêm.Dàn nóng- Dàn nóng được trang bị ống dẫn gas bằng đồng - Lá tản nhiệt bằng nhôm phủ lớp Gold-Fin, giúp tối ưu hiệu quả làm lạnh và hạn chế tình trạng bị ăn mòn do môi trường, kéo dài tuổi thọ sản phẩm.* Hình ảnh chỉ mang tính chất minh họaCông nghệ làm lạnh- Máy lạnh LG 1 HP hoạt động với công suất 9200 BTU, phát huy tốt khả năng làm lạnh trong không gian phòng dưới 15m².- IPC09M1 được trang bị tính năng làm lạnh nhanh Jet Cool, hỗ trợ làm mát tức thì bằng cách đẩy luồng gió mạnh và xa hơn.Xem thêm: Tổng hợp chứng nhận công nghệ trên máy lạnh từ các hãng* Hình ảnh chỉ mang tính chất minh họaCơ chế thổi gió- Luồng gió hoạt động với cơ chế đảo gió 4 chiều, giúp hơi lạnh được lan tỏa đồng đều khắp phòng, mang lại không gian thoải mái.* Hình ảnh chỉ mang tính chất minh họaCông nghệ tiết kiệm điện- Máy lạnh LG Inverter được trang bị công nghệ Dual Inverter, sử dụng máy nén biến tần vừa nâng cao khả năng làm lạnh, vừa hỗ trợ thiết bị vận hành êm ái và tiết kiệm điện hiệu quả.- Người dùng còn có thể chủ động tiết kiệm điện bằng tính năng Kw Manager giúp giới hạn lượng điện năng tiêu thụ của thiết bị thông qua kết nối với điện thoại. - Tính năng Energy Ctrl cho phép người dùng lựa chọn 4 mức công suất làm lạnh khác nhau, phù hợp với nhu cầu từng thời điểm trong ngày.- Máy lạnh được trang bị cảm biến giúp nhận diện tình trạng xung quanh và chuyển chế độ tiết kiệm điện phù hợp khi không có người hoặc khi cửa sổ mở.* Hình ảnh chỉ mang tính chất minh họaKhả năng lọc không khí- Máy lạnh LG 1 chiều trang bị màng lọc sơ cấp và bộ lọc bụi mịn PM2.5, giúp loại bỏ hiệu quả các hạt bụi siêu nhỏ và vi khuẩn trong không khí, tạo môi trường trong lành hơn cho người dùng.- Ngoài ra, máy lạnh còn có khả năng tạo ion giúp lọc không khí, vô hiệu hóa vi khuẩn, nấm mốc mang lại không gian dễ chịu.*Hình ảnh chỉ mang tính chất minh họaTiện ích- Điều khiển qua điện thoại: Kết nối Wi-Fi và ứng dụng LG ThinQ cho phép điều khiển máy từ xa, hẹn giờ, điều chỉnh nhiệt độ và theo dõi điện năng tiêu thụ.- Tự làm sạch dàn lạnh: Máy sử dụng công nghệ đóng băng – rã đông để loại bỏ bụi bẩn bám trên dàn lạnh, sau đó hong khô giúp hạn chế ẩm mốc và vi khuẩn.- Chế độ ngủ đêm: Tự điều chỉnh nhiệt độ tăng dần vào ban đêm, tránh lạnh buốt, đảm bảo giấc ngủ sâu và dễ chịu.- Tự khởi động lại khi có điện: Sau khi mất điện, máy tự động khôi phục các cài đặt trước đó mà không cần thao tác lại.* Hình ảnh chỉ mang tính chất minh họaMáy lạnh LG Inverter 1 HP IPC09M1 là lựa chọn đáng tin cậy cho những không gian nhỏ cần làm mát nhanh, vận hành êm và tiết kiệm điện. Sự kết hợp giữa AI Air, cánh vẫy kép Dual Vane, màng lọc PM2.5 và loạt tiện ích thông minh giúp sản phẩm không chỉ làm mát hiệu quả mà còn mang lại môi trường sống trong lành và dễ chịu hơn mỗi ngày. Xem thêm
1767406172-19 | Aqua Inverter 1 HP AQA-RUV10SAW | 13.090.000₫ | 1 chiều (chỉ làm lạnh) | Máy lạnh | Có Inverter | công suất 1 HP | Dưới 15m² (từ 30 đến 45m³) | Dàn lạnh: 32 dB - Dàn nóng: 52 dB | Độ ồn trung bình (được đo trong phòng thí nghiệm): | 2024 | Dòng sản phẩm: | Thái Lan | 2 năm | Máy nén 12 năm | Ống dẫn gas bằng Đồng - Lá tản nhiệt bằng Nhôm phủ BlueFin | R-32 | 0.79 kWh |  |  |  | Turbo | Công nghệ làm lạnh nhanh: | Điều khiển bằng điện thoại, có Wi-Fi | Dài 82.6 cm - Cao 29.5 cm - Dày 21.7 cm | 5 sao (Hiệu suất năng lượng 6.75) | Dài 70 cm - Cao 54.4 cm - Dày 24.5 cm | 29.4 kg | Tối thiểu 3m - Tối đa 15m | 10m | 1 pha | 6/12 | Điều khiển bằng điện thoại, có Wi-Fi Sleep Mode Chức năng tự làm sạch dàn lạnh Self Clean Chức năng tự chẩn đoán lỗi Màn hình hiển thị nhiệt độ trên dàn lạnh Tự khởi động lại khi có điện Kết nối IOT Hút ẩm thông minh Smart Dry | https://img.tgdd.vn/imgt/f_webp,fit_outside,quality_75,s_100x100/https://cdn.tgdd.vn/Products/Images/2002/327059/aqua-inverter-1-hp-aqa-ruv10saw-1-180x120.jpg |  | Máy lạnh Aqua Inverter 1 HP AQA-RUV10SAW sở hữu công nghệ Inverter tiết kiệm điện năng hiệu quả; cùng với công nghệ lọc sạch bụi mịn, vi khuẩn nhờ bộ lọc PM 2.5 và công nghệ UVC Pro giúp người dùng thêm yên tâm về sức khỏe hô hấp khi sử dụng.Thiết kế Dàn lạnh: - Thiết kế theo phong cách hiện đại với màu đen chủ đạo, mới mẻ, khác với các thiết kế máy lạnh thường thấy nhưng cũng dễ dàng kết hợp với nhiều phong cách thiết kế nội thất.- Máy lạnh có hình dáng chữ nhật có vỏ ngoài được làm bằng chất liệu nhựa chịu nhiệt tốt, cứng cáp có thể bảo vệ các linh kiện bên trong.Dàn nóng:- Máy lạnh có ống dẫn gas bằng đồng giúp cho khí lưu thông từ máy lạnh về dàn nóng và ngược lại được ổn định. Lá tản nhiệt của máy được cấu tạo bằng nhôm phủ BlueFin chống ăn mòn hiệu quả trong môi trường dễ bị oxy hóa như gần vùng biển và ăn mòn theo thời gian, kéo dài tuổi thọ sản phẩm.*Hình ảnh chỉ mang tính chất minh hoạCông nghệ làm lạnh- Máy lạnh Aqua Inverter với công suất 1 HP tương đương 10900 BTU thích hợp cho phòng dưới 15m² (từ 30 đến 45m³).- Máy còn có chế độ làm lạnh nhanh Turbo: khi kích hoạt chế độ này, máy sẽ hoạt động và giảm nhanh chóng nhiệt độ xuống và làm lạnh nhanh chóng.*Hình ảnh chỉ mang tính chất minh hoạCơ chế thổi gió - Chế độ gió có thể điều khiển lên xuống tự động, trái phải tùy chỉnh tay giúp cho gió mát lan tỏa khắp cả phòng giúp cho người dùng cảm nhận được hơi lạnh dễ chịu hơn. *Hình ảnh chỉ mang tính chất minh họaCông nghệ tiết kiệm điện Máy lạnh Aqua này được thiết kế với các công nghệ giúp tiết kiệm điện năng nhiều hơn như là: - Cảm biến thông minh Eco vận hành với cơ chế nhận biết được sự chuyển động của người trong phòng. Trong vòng 20 phút mà không thấy bất kỳ sự chuyển động nào, máy sẽ tự động tăng nhiệt độ cài đặt lên khoảng 2 độ C (ấm hơn) để tiết kiệm điện. Ngay khi có người vào phòng, máy lạnh sẽ trở lại hoạt động ở nhiệt độ cài đặt ban đầu.- Công nghệ Inverter mang lại hiệu quả làm mát tối ưu nhưng vẫn tiết kiệm điện.*Hình ảnh chỉ mang tính chất minh hoạKhả năng lọc không khí - sức khỏe - Công nghệ UVC Pro là công nghệ nghiên cứu sử dụng nhóm tia cực tím UVC tích hợp vào các sản phẩm điện tử, điện gia dụng,... để mang đến hiệu quả tiêu diệt các chất gây hại đồng thời được cải tiến thêm khả năng kích hoạt ion âm và ion dương. - Bộ lọc PM 2.5 là lớp phủ phòng thủ đầu tiên có khả năng lọc bụi mịn, vi khuẩn với kích thước siêu nhỏ chỉ 0.3 µm giúp hạn chế bụi mịn, bảo vệ sức khoẻ hô hấp của người dùng trong khi sử dụng. Xem thêm: Tổng hợp chứng nhận công nghệ trên máy lạnh từ các hãng *Hình ảnh chỉ mang tính chất minh hoạTiện ích - Máy lạnh Aqua Inverter này có thể điều khiển bằng điện thoại thông minh qua ứng dụng HaiSmart. Bằng cách đó, người dùng có thể theo dõi trạng thái hoạt động hoặc điều khiển máy lạnh tại bất cứ nơi đâu.- Máy có chức năng tự chẩn đoán lỗi với cơ chế hoạt động: khi máy lạnh xảy ra sự cố mã lỗi sẽ được hiển thị trên màn hình remote. Người dùng có thể dễ dàng nhận biết, chẩn đoán và tìm hướng khắc phục một cách nhanh chóng. - Chức năng tự khởi động lại khi có điện giúp gia đình không phải tốn thời gian khởi động lại máy, tùy chỉnh chế độ làm lạnh khi xảy ra cúp điện bất thình lình. - Và một chức năng nổi bật khác là tự làm sạch dàn lạnh Self Clean giúp cho máy lạnh của bạn luôn sạch sẽ mà không cần phải tốn nhiều thời gian, chi phí để làm sạch.*Hình ảnh chỉ mang tính chất minh hoạMáy lạnh Aqua Inverter 1 HP AQA-RUV10SAW tiết kiệm điện năng hiệu quả với công nghệ Inverter, công suất 1 HP thích hợp với phòng nhỏ cùng công nghệ UVC và khả năng lọc bụi mịn PM 2.5 hỗ trợ sức khoẻ người dùng. Máy còn sở hữu nhiều tiện ích hỗ trợ người dùng như: tự khởi động lại khi có điện, tự chẩn đoán lỗi, điều khiển bằng điện thoại,... Xem thêm
1767406175-20 | Daikin Inverter 3 HP FTHF71VAVMV | 38.390.000₫ | 2 chiều (có sưởi ấm) | Máy lạnh | Có Inverter |  | Từ 40 - 50m² (từ 120 - 150m³) | 24.200 BTU | Công suất sưởi ấm: | Dàn lạnh: 31/46 dB - Dàn nóng: 45/51 dB | Độ ồn trung bình (được đo trong phòng thí nghiệm): | 2023 | Việt Nam | 1 năm | Máy nén 5 năm |  |  | 5 sao (Hiệu suất năng lượng 5.60) | Powerful | Luồng gió thoải mái Coanda |  |  | Mắt thần thông minh |  | 13 kg |  |  | Tối thiểu 2.5m - Tối đa 30m |  |  |  | Dài 99 cm - Cao 29.5 cm - Dày 28.1 cm | https://img.tgdd.vn/imgt/f_webp,fit_outside,quality_75,s_100x100/https://cdn.tgdd.vn/Products/Images/2002/324878/may-lanh-daikin-inverter-3-hp-fthf71vavmv-1-180x120.jpg |  | Máy lạnh 2 chiều Daikin Inverter 3 HP FTHF71VAVMV có công suất 3 HP nhanh chóng làm lạnh không gian có diện tích lớn, trang bị công nghệ Inverter tiết kiệm điện năng hiệu quả trong khi vẫn duy trì độ bền bỉ lâu dài khi hoạt động, tích hợp chức năng làm lạnh và sưởi ấm trong cùng một thiết bị.Thiết kếDàn lạnh- Máy lạnh Daikin duy trì thiết kế sang trọng, đẹp mắt với những đường nét thanh thoát và màu trắng nhẹ nhàng. Dù được sử dụng ở phòng khách, phòng ngủ hay phòng bếp,… sản phẩm sẽ góp phần làm đẹp cho không gian lắp đặt.Dàn nóng- Cánh tản nhiệt dàn nóng được phủ 2 lớp chống ăn mòn bao gồm sơn tĩnh điện và 1 lớp nhựa Acrylic mỏng nhằm tăng cường khả năng chống sự ăn mòn của muối trong gió biển cũng như chống mưa axit.- Bo mạch trong dàn nóng có chức năng bảo vệ điện áp cao - thấp. Khi lượng điện áp trồi sụt lên xuống bất thường, bo mạch này sẽ bảo vệ động cơ quạt và máy nén nên người dùng không cần phải bổ sung thêm bộ ổn áp điện.- Bên trong dàn nóng có ống dẫn gas bằng đồng và lá tản nhiệt bằng nhôm, hai chất liệu này góp phần tăng tốc độ truyền dẫn nhiệt và tản khí lạnh trong phòng hiệu quả.*Hình ảnh chỉ mang tính chất minh họaCông nghệ làm lạnh - sưởi ấm- Sản phẩm có công suất 3 HP, phù hợp với những không gian rộng lớn có diện tích từ 40 - 50m².- Chế độ Powerful có trên máy lạnh Daikin 3 HP sẽ đẩy mạnh công suất hoạt động của máy lạnh trong một khoảng thời gian nhằm thổi ra những luồng gió ở nhiệt độ thấp nhất và nhanh chóng xua tan cái nóng.*Hình ảnh chỉ mang tính chất minh họaCơ chế thổi gió- Cơ chế đảo gió lên xuống tự động, trái phải chỉnh tay của máy lạnh sẽ phân tán đồng đều các luồng gió lạnh, mang lại sự thoải mái và mát lạnh ở mọi ngõ ngách trong căn phòng.- Luồng gió Coanda sẽ không thổi trực tiếp vào cơ thể của người dùng, thay vào đó luồng gió này sẽ được đẩy dọc theo trần nhà rồi sau đó tỏa đều xuống không gian bên dưới để mang lại cảm giác thoải mái và không khí tươi mát.*Hình ảnh chỉ mang tính chất minh họaCông nghệ tiết kiệm điện- Máy lạnh Daikin Inverter sử dụng máy nén Swing độc quyền giảm đáng kể ma sát và độ rung khi hoạt động, không rò rỉ môi chất làm lạnh. Nhờ đó, cả dàn nóng và dàn lạnh của sản phẩm sẽ hoạt động êm ái - duy trì được mức nhiệt độ ổn định cũng như tiết kiệm hiệu quả lượng điện năng tiêu thụ.- Cảm biến mắt thần thông minh có khả năng tự điều chỉnh nhiệt độ bằng cách theo dõi và phát hiện chuyển động của con người trong không gian lắp đặt. Khi có người trong phòng, nhiệt độ sẽ giảm đi 2 độ C và khi không có người nhiệt độ sẽ tăng lên 2 độ C.Xem thêm: Tổng hợp chứng nhận công nghệ trên máy lạnh từ các hãng*Hình ảnh chỉ mang tính chất minh họaTiện ích- Ngoài tính năng làm lạnh, sản phẩm còn có thể được sử dụng như một chiếc máy sưởi với công suất sưởi ấm tương đương làm lạnh.- Tính năng cảm biến độ ẩm giúp tăng cường khả năng khử ẩm cũng như làm lạnh nhanh góp phần mang đến bầu không khí mát lạnh, thoải mái và dễ chịu.Máy lạnh 2 chiều Daikin có công suất 3 HP phù hợp với những không gian có diện tích lớn, trang bị công nghệ tiết kiệm điện Inverter với máy nén Swing độc quyền cùng cảm biến mắt thần thông minh, thổi ra luồng gió Coanda lên trần nhà rồi tỏa đều xuống dưới tạo cảm giác mát lạnh. Xem thêm
1767406178-21 | Daikin Inverter 2.5 HP FTKF60YVMV | 26.590.000₫ | 1 chiều (chỉ làm lạnh) | Máy lạnh | Có Inverter | cải tiến phần vỏ máy | Từ 30 - 40m² (từ 80 đến 120m³) | Dàn lạnh: 27/45 dB - Dàn nóng: 44/51 dB | Độ ồn trung bình (được đo trong phòng thí nghiệm): | 2024 | Dòng sản phẩm: | Việt Nam | 1 năm | Máy nén 5 năm | Ống dẫn gas bằng Đồng - Lá tản nhiệt bằng hợp kim nhôm kẽm vi ống (Microchannel) | R-32 |  | 5 sao (Hiệu suất năng lượng 5.25) | Streamer vô hiệu hóa vi khuẩn | Đảo gió lên xuống trái phải tự động | Powerful | Công nghệ làm lạnh nhanh: | Luồng gió thoải mái Coanda | Dài 77 cm - Cao 28.6 cm - Dày 24.4 cm | 9 kg | Dài 84.5 cm - Cao 59.5 cm - Dày 30 cm | 35 kg | Tối thiểu 2.5m - Tối đa 30m | 20m | 1 pha | 6/12 | Luồng gió thoải mái Coanda Chức năng chống ẩm mốc kết hợp công nghệ Streamer Hoạt động siêu êm Quiet Hẹn giờ bật, tắt máy Tự khởi động lại khi có điện Vỏ dàn nóng cải tiến chống thằn lằn xâm nhập, bảo vệ bo mạch Dàn nóng được trang bị thêm bo mạch để bảo vệ khi điện áp thay đổi Tùy chọn mua thêm bộ điều khiển không dây Daikin Mobile Luồng gió 3D | https://img.tgdd.vn/imgt/f_webp,fit_outside,quality_75,s_100x100/https://cdn.tgdd.vn/Products/Images/2002/322935/daikin-inverter-2-5-hp-ftkf60yvmv-1-1-180x120.jpg |  | Máy lạnh Daikin Inverter 2.5 HP FTKF60YVMV có khả năng tạo ra luồng gió Coanda, mang lại sự thoải mái và dễ chịu cho bạn. Hơn nữa, máy lạnh còn được cải tiến chế độ làm lạnh nhanh Powerful và cho hiệu quả lọc sạch, diệt khuẩn vượt trội với công nghệ Streamer vô hiệu hóa vi khuẩn.Thiết kếDàn lạnh:- Máy lạnh Daikin Inverter 2.5 HP FTKF60YVMV có kiểu thiết kế hình chữ nhật quen thuộc và sở hữu gam màu trắng. Phần viền 2 cạnh của mặt nạ dàn lạnh được tô điểm đường viền màu xanh, tạo nên điểm nhấn cho sản phẩm.Ngoài ra, remote đi kèm máy lạnh còn được thiết kế gọn gàng với nút bấm tắt/mở dạ quang có thể phát sáng trong đêm, thuận tiện cho bạn mỗi khi sử dụng.- Dàn lạnh được trang bị đèn báo của một số chức năng nổi bật của sản phẩm như chế độ hẹn giờ và chế độ lọc khí diệt khuẩn Streamer, giúp bạn nhận biết nhanh chóng chế độ hiện tại mà máy lạnh đang hoạt động.*Hình ảnh chỉ mang tính chất minh họaDàn nóng:- Dàn nóng được cải tiến phần vỏ máy, có thể ngăn chặn thằn lằn xâm nhập hiệu quả. Cụ thể, lỗ thoát nước ở đế máy được thay đổi sang hình oval, cấu trúc ở nắp van dịch vụ và ở các tấm kim loại cũng thay đổi để giảm khoảng hở. Hơn nữa, hãng cũng đã thêm phần đệm vào vỏ máy bên phải và nắp van chặn để bít khe hở hoàn toàn.Chưa hết, dàn nóng còn được trang bị một mạch điện tử có độ bền cao, chịu được điện áp đến 440V. Điều này cho phép máy lạnh hoạt động ổn định và bền bỉ ở những khu vực có nguồn điện không ổn định mà bạn không cần phải lắp thêm bộ ổn áp điện.- Dàn tản nhiệt của dàn nóng và dàn lạnh làm bằng hợp kim nhôm kẽm vi ống (Microchannel), có khả năng chống ăn mòn hiệu quả, góp phần duy trì độ bền máy tối ưu.- Ống dẫn gas được làm bằng chất liệu đồng, cho khả năng làm lạnh nhanh và ổn định.*Hình ảnh chỉ mang tính chất minh họaCông nghệ làm lạnh- Nhờ hoạt động với công suất 2.5 HP, máy lạnh Inverter này thích hợp sử dụng trong căn phòng từ 30 - 40m².- Công nghệ làm lạnh nhanh Powerful mới: Sau khi kích hoạt chế độ Powerful, máy nén và quạt dàn lạnh sẽ hoạt động với tốc độ cao, giúp lưu lượng gió đạt cực đại. Nhờ đó, máy lạnh Daikin 2.5 HP này nhanh chóng hạ nhiệt độ trong căn phòng, mang lại hiệu quả làm lạnh nhanh, giúp bạn sảng khoái ngay tức thì.*Hình ảnh chỉ mang tính chất minh họaCơ chế thổi gió- Luồng gió 3D: Cánh đảo gió được thiết kế rộng và có thể điều khiển lên xuống, trái phải tự động, giúp cho luồng khí lạnh được lưu thông đều khắp căn phòng, mang lại cảm giác thoải mái cho bạn.- Luồng gió thoải mái Coanda: Máy lạnh thổi hướng gió lên phía trên và di chuyển dọc theo trần nhà, từ đó lan tỏa đều khắp căn phòng, giúp bạn cảm nhận không khí mát lạnh dễ chịu.*Hình ảnh chỉ mang tính chất minh họaCác công nghệ tiết kiệm điện- Công nghệ Inverter: Nhờ sử dụng máy nén cải tiến, công nghệ Inverter có khả năng tăng tần số hoạt động tối đa của máy nén sau khi khởi động, từ đó hỗ trợ máy lạnh hoạt động ổn định, êm ái và làm lạnh nhanh hiệu quả mà vẫn sử dụng điện năng tiết kiệm.Chưa hết, máy lạnh Daikin còn được trang bị thêm chức năng dàn nóng hoạt động êm, có khả năng thay đổi tần số và tốc độ quạt của dàn nóng, giúp cho âm thanh vận hành của dàn nóng giảm xuống đến mức tối thiểu, đảm bảo không gian yên tĩnh cho môi trường xung quanh, nhất là vào ban đêm.*Hình ảnh chỉ mang tính chất minh họaKhả năng lọc không khí - sức khoẻ- Công nghệ Streamer vô hiệu hóa vi khuẩn: Tạo ra các dòng electron ở tốc độ cao nhờ phóng điện Plasma, giúp ức chế sự hoạt động của virus và vi khuẩn, các tác nhân gây dị ứng cùng với nhiều hóa chất độc hại và tác nhân gây mùi hôi khó chịu khác. Do đó, công nghệ này có khả năng tinh lọc không khí, góp phần bảo vệ sức khỏe hô hấp của cả gia đình bạn tốt hơn. - Lưới lọc bụi, phin lọc chống mốc: Lọc được các hạt bụi lớn và giảm thiểu hiện tượng nấm mốc bám trên phin lọc trong khoảng thời gian dài, nhờ đó hỗ trợ quá trình lọc bụi hiệu quả.* Dựa trên kết quả thử nghiệm đối với một số loại vi khuẩn, vi rút, nấm mốc và các chất gây hại. Tham khảo chi tiết tại link.Xem thêm: Tổng hợp chứng nhận công nghệ trên máy lạnh từ các hãngTiện ích- Hẹn giờ bật tắt máy: Hỗ trợ bạn kiểm soát và cài đặt thời gian hoạt động của máy lạnh theo nhu cầu sử dụng.- Tự khởi động lại khi có điện: Máy lạnh tự khởi động lại sau khi xảy ra tình trạng ngắt điện đột ngột, giúp bạn không cần phải cài đặt lại chế độ hoạt động của máy, tiết kiệm thời gian thao tác.- Hoạt động siêu êm Quiet: Cả dàn lạnh và dàn nóng đều giảm âm thanh đến mức tối thiểu trong suốt quá trình hoạt động, góp phần mang lại giấc ngủ ngon cho gia đình bạn.- Chức năng chống ẩm mốc kết hợp công nghệ Streamer: Sau khi tắt, máy lạnh vẫn hoạt động ở chế độ quạt thêm 1 tiếng. Trong thời gian này, luồng điện Streamer sẽ được phóng ra để hỗ trợ diệt khuẩn, nấm mốc và các chất gây dị ứng khác bám trên dàn tản nhiệt, đồng thời kết hợp với quạt để làm khô hệ thống dàn lạnh bên trong. Vì thế, chức năng này duy trì được hiệu suất hoạt động và tuổi thọ của máy lạnh Daikin đáng kể.*Hình ảnh chỉ mang tính chất minh họaNhìn chung, máy lạnh Daikin Inverter 2.5 HP FTKF60YVMV là lựa chọn phù hợp cho diện tích căn phòng từ 30 - 40m². Bên cạnh đó, máy lạnh còn cho hiệu quả làm lạnh nhanh gấp 2 lần, thoải mái và dễ chịu. Máy lạnh còn giúp tinh lọc không khí hiệu quả, đảm bảo an toàn cho sức khỏe của gia đình bạn, nhất là những ai có sức khỏe nhạy cảm như người lớn tuổi và trẻ nhỏ. Xem thêm
1767406180-22 | Aqua Inverter 1.5 HP AQA-RUV13RB2 | 11.090.000₫ | 1 chiều (chỉ làm lạnh) | Máy lạnh | Có Inverter |  | Từ 15 - 20m² (từ 40 đến 60m³) | Dàn lạnh: 29 dB - Dàn nóng: 51 dB | Độ ồn trung bình (được đo trong phòng thí nghiệm): | 2024 | Dòng sản phẩm: | Thái Lan | 2 năm | Máy nén 12 năm | Ống dẫn gas bằng Đồng - Lá tản nhiệt bằng Nhôm phủ BlueFin | R-32 |  |  |  |  | Turbo | Công nghệ làm lạnh nhanh: | Điều khiển bằng điện thoại, có Wi-Fi | Dài 80.5 cm - Cao 29.2 cm - Dày 20 cm | 5 sao (Hiệu suất năng lượng 4.8) | Dài 76.5 cm - Cao 54.4 cm - Dày 29.5 cm | 20.6 kg | Tối thiểu 3m - Tối đa 15m | 10m | 1 pha | 6/10 | Điều khiển bằng điện thoại, có Wi-Fi Sleep Mode Cảm biến nhiệt độ I Feel Chức năng tự làm sạch dàn lạnh Self Clean Chức năng tự chẩn đoán lỗi Dàn nóng/lạnh BlueFin hạn chế ăn mòn Màn hình hiển thị nhiệt độ trên dàn lạnh Hẹn giờ bật, tắt máy Tự khởi động lại khi có điện Chức năng luồng gió thông minh Chế độ yên tĩnh Hút ẩm thông minh Smart Dry | https://img.tgdd.vn/imgt/f_webp,fit_outside,quality_75,s_100x100/https://cdn.tgdd.vn/Products/Images/2002/322122/aqua-inverter-1-5-hp-aqa-ruv13rb2-1-1-1-180x120.jpg | Tot máy chạy tốt, mình cho máy 5 sao nha | Máy lạnh AQUA Inverter 1.5 HP AQA-RUV13RB2 giữ không gian phòng trong sạch với công nghệ UVC Pro khử khuẩn bằng tia cực tím, lưới lọc Tri-guard, làm lạnh nhanh chóng với chế độ Turbo, điều khiển bằng điện thoại qua kết nối wifi cho việc sử dụng thiết bị thêm thuận tiện. Tổng quan thiết kếDàn lạnh- Mẫu máy lạnh Aqua này có kiểu dáng hiện đại, gam màu trắng thanh lịch, bố trí hài hòa trong không gian nội thất của gia đình, văn phòng của bạn.- Màn hình hiển thị nhiệt độ trên dàn lạnh giúp cho người dùng theo dõi nhiệt độ dễ dàng bất cứ lúc nào mà không cần sử dụng đến remote. Dàn nóng- Vỏ ngoài của dàn nóng được làm cứng cáp, thiết kế đơn giản, gọn gàng giúp nâng cao khả năng bảo vệ các bộ phận bên trong.- Ống dẫn gas làm bằng đồng dẫn nhiệt tốt, đảm bảo hiệu suất làm lạnh ổn định. Lá tản nhiệt bằng nhôm phủ lớp BlueFin giúp chống bám bụi, độ ẩm, các tác nhân gây ăn mòn cho dàn bay hơi, nâng cao độ bền bỉ và hiệu quả hoạt động cho máy.*Hình ảnh chỉ mang tính chất minh họa sản phẩmCông nghệ làm lạnh- Hoạt động với công suất làm lạnh 1.5 HP - 12.500 BTU, là lựa chọn thích hợp để sử dụng trong phòng có diện tích từ 15 - 20m² (từ 40 đến 60m³).- Chế độ Turbo giúp máy lạnh tăng tốc làm lạnh tối đa trong thời gian ngắn, nhanh chóng đưa nhiệt độ phòng đạt mức cài đặt để bạn thoải mái tức thì.*Hình ảnh chỉ mang tính chất minh họa sản phẩmCơ chế thổi gióChiếc máy lạnh này sử dụng cơ chế điều khiển lên xuống tự động, trái phải tùy chỉnh tay giúp thổi gió mát trải rộng để mọi người nghỉ ngơi, làm việc hay ngồi học trong phòng luôn cảm thấy thư giãn, thoải mái. *Hình ảnh chỉ mang tính chất minh họa sản phẩmCông nghệ tiết kiệm điện- Công nghệ Inverter cho thiết bị làm lạnh mạnh mẽ, máy đạt được nhiệt độ mong muốn nhanh chóng, dùng tiết kiệm điện năng.- Chế độ Eco cải thiện hiệu suất năng lượng thông qua cách giảm đầu ra của hơi mát mà vẫn đảm bảo được sự dễ chịu, với 3 chế độ điều khiển đặc biệt cho máy chạy được ở nhiều chế độ, giảm hao phí tiêu thụ điện so với các chế độ thông thường khác.*Hình ảnh chỉ mang tính chất minh họa sản phẩmKhả năng lọc không khí- Công nghệ UVC Pro tiêu diệt virus, vi khuẩn trong dàn lạnh và bên trong phòng bằng tia UV mà không thải ra bất kỳ chất độc hại nào ra môi trường, giúp cho dàn lạnh sạch sẽ và cung cấp không khí sạch, an toàn cho gia đình.- Lưới lọc Tri-guard cho khả năng kháng khuẩn tốt, giúp bạn được tận hưởng không khí trong lành mỗi ngày.Xem thêm: Tổng hợp chứng nhận công nghệ trên máy lạnh từ các hãng*Hình ảnh chỉ mang tính chất minh họa sản phẩmTiện ích- Điều khiển bằng điện thoại, có wifi: dễ dàng hẹn giờ hàng tuần, nhận nhắc nhở thông minh, đặt chế độ giấc ngủ,... khi liên kết thiết bị di động của bạn cùng máy lạnh Aqua Inverter qua Wi-Fi. - Hút ẩm thông minh Smart Dry: tính năng hấp thụ và giảm bớt độ ẩm trong không khí để môi trường sống của bạn thông thoáng, khô ráo, cho mọi người thoải mái hơn ngay cả trong những ngày mưa, mùa nồm. - Chức năng tự chẩn đoán lỗi: phát hiện và đưa ra thông báo về sự cố kỹ thuật xuất hiện trong quá trình hoạt động để bạn có hướng khắc phục kịp thời.- Tự khởi động lại khi có điện: thiết bị ghi nhớ cài đặt được thiết lập trước đó và khi điện cúp đột ngột và có lại, máy sẽ tự động chạy theo cài đặt đã ghi nhớ mà không cần bạn thao tác lại. - Tự làm sạch dàn lạnh Self Clean: công nghệ làm sạch hiệu quả bằng cách đóng băng dàn lạnh, bụi bẩn trên bề mặt dàn lạnh sau đó rã đông và tạo nên dòng nước cuốn trôi đi bụi bẩn. Công nghệ vệ sinh máy lạnh dễ dàng qua thao tác bấm nút trên remote giúp tiết kiệm chi phí cho nhân viên vệ sinh đáng kể. *Hình ảnh chỉ mang tính chất minh họa sản phẩmNhìn chung, máy lạnh AQUA Inverter 1.5 HP AQA-RUV13RB2 được thiết kế gọn đẹp, làm lạnh hiệu quả, hoạt động bền bỉ, điều khiển dễ dàng với nhiều công nghệ, tiện ích tiên tiến được tích hợp. Là lựa chọn hoàn hảo để bố trí trong căn phòng khách, phòng làm việc, phòng ngủ tầm 15 - 20m² của gia đình bạn. Xem thêm
1767406182-23 | Aqua Inverter 1 HP AQA-RUV10RB2 | 9.690.000₫ | 1 chiều (chỉ làm lạnh) | Máy lạnh | Có Inverter |  | Dưới 15m² (từ 30 đến 45m³) | Dàn lạnh: 24 dB - Dàn nóng: 52 dB | Độ ồn trung bình (được đo trong phòng thí nghiệm): | 2024 | Dòng sản phẩm: | Thái Lan | 2 năm | Máy nén 12 năm | Ống dẫn gas bằng Đồng - Lá tản nhiệt bằng Nhôm phủ BlueFin | R-32 | 0.87 kWh |  |  |  | Turbo | Công nghệ làm lạnh nhanh: | Điều khiển bằng điện thoại, có Wi-Fi | Dài 70 cm - Cao 26.5 cm - Dày 19 cm | 5 sao (Hiệu suất năng lượng 4.48) | Dài 77 cm - Cao 43.5 cm - Dày 28.7 cm | 18.5 kg | Tối thiểu 3m - Tối đa 15m | 10m | 1 pha | 6/10 | Điều khiển bằng điện thoại, có Wi-Fi Sleep Mode Cảm biến nhiệt độ I Feel Chức năng tự làm sạch dàn lạnh Self Clean Chức năng tự chẩn đoán lỗi Dàn nóng/lạnh BlueFin hạn chế ăn mòn Màn hình hiển thị nhiệt độ trên dàn lạnh Hẹn giờ bật, tắt máy Tự khởi động lại khi có điện Chức năng luồng gió thông minh Chế độ yên tĩnh Hút ẩm thông minh Smart Dry | https://img.tgdd.vn/imgt/f_webp,fit_outside,quality_75,s_100x100/https://cdn.tgdd.vn/Products/Images/2002/322121/aqua-inverter-1-hp-aqa-ruv10rb2-1-1-180x120.jpg | Mình dùng gần 2 năm, thấy điểm trừ là cục nóng ồn, nhờ bộ phận hỗ trợ hướng dẫn sử dụng qua app điều khiển ạ Tiết kiệm điện. Thích lắm xài hơn nửa năm rồi. Bật chế độ eco, làm sạch máy thường xuyên tuần 1 lần, bật uv khử khuẩn các kiểu, máy êm | Máy lạnh AQUA Inverter 1 HP AQA-RUV10RB2 tích hợp công nghệ Inverter và chế độ Eco tiết kiệm điện năng, công suất làm lạnh 1 HP phù hợp không gian dưới 15m², công nghệ Turbo làm lạnh không gian nhanh chóng.Tổng quan thiết kếDàn lạnh:- Máy lạnh Aqua có thiết kế đơn giản và màu trắng tinh tế, phù hợp lắp đặt với mọi không gian.- Màn hình hiển thị nhiệt độ trên dàn lạnh giúp theo dõi nhiệt độ hoạt động của máy một cách dễ dàng.Dàn nóng:- Thiết kế hình chữ nhật cứng cáp, bảo vệ linh kiện máy hiệu quả, có khả năng chịu nhiệt tốt.- Lá tản nhiệt bằng nhôm được phủ lớp BlueFin chống ăn mòn, nâng cao hiệu quả trao đổi nhiệt, tăng cường độ bền máy.- Ống dẫn gas bằng đồng truyền nhiệt nhanh, đảm bảo hiệu suất làm lạnh ổn định.*Hình ảnh chỉ mang tính chất minh họa sản phẩmCông nghệ làm lạnh- Máy lạnh Aqua Inverter với công suất 1 HP - 9.000 BTU phù hợp không gian phòng có diện tích dưới 15m² (từ 30 đến 45m³).- Chế độ làm lạnh nhanh Turbo: Khi kích hoạt chế độ Turbo, máy sẽ giảm nhiệt độ phòng, giúp không gian phòng trở nên mát mẻ nhanh chóng. - Hút ẩm thông minh Smart Dry: Chức năng Smart Dry tự động điều chỉnh độ ẩm, giúp phòng luôn khô ráo và thoáng đãng ngay cả trong những ngày ẩm mốc.*Hình ảnh chỉ mang tính chất minh họa sản phẩmCơ chế thổi gióMáy lạnh sử dụng cơ chế thổi gió lên xuống tự động, còn trái phải tùy chỉnh tay, giúp luồng không khí lạnh tỏa đều khắp phòng, mang lại không gian mát mẻ.*Hình ảnh chỉ mang tính chất minh họa sản phẩmCông nghệ tiết kiệm điện- Công nghệ Inverter: Máy lạnh tự điều chỉnh để hoạt động mượt mà trong dải điện áp từ 130 - 264V, đồng thời đảm bảo hiệu suất làm lạnh tối ưu.- Chế độ Eco: Máy lạnh hoạt động ở mức vừa đủ so với công suất hoạt động của máy nén, giúp tiết kiệm năng lượng mà vẫn mang đến không gian mát lạnh thoải mái cho người dùng.*Hình ảnh chỉ mang tính chất minh họa sản phẩmKhả năng lọc không khí- Công nghệ UVC Pro: phát ra tia cực tím UVC trên bề mặt dàn bay hơi đồng thời kích hoạt các nhóm ion âm và dương ức chế vi khuẩn và virus, mang lại bầu không khí trong lành, sạch khuẩn.- Lưới lọc Tri-guard: lọc sạch bụi bẩn, mang lại không khí trong lành, bảo vệ sức khỏe gia đình.Xem thêm: Tổng hợp chứng nhận công nghệ trên máy lạnh từ các hãng*Hình ảnh chỉ mang tính chất minh họa sản phẩmTiện ích- Chức năng tự chẩn đoán lỗi: Máy lạnh tự động nhận biết và giải quyết sự cố kỹ thuật trong khi hoạt động, giúp giải quyết vấn đề một cách dễ dàng.- Hút ẩm thông minh Smart Dry: Loại bỏ độ ẩm không cần thiết từ không khí, giúp phòng luôn khô ráo và thoáng đãng ngay cả trong những ngày ẩm mốc.- Tự khởi động lại khi có điện: Máy lạnh giữ nguyên cài đặt trước đó sau khi mất điện, giúp bạn tiết kiệm thời gian và công sức.- Tự làm sạch dàn lạnh Self Clean: Thực hiện quy trình làm sạch theo 3 bước - đóng băng, rã băng và hong khô để loại bỏ nấm mốc, bụi bẩn và vi khuẩn bám trên dàn lạnh, giúp tăng tuổi thọ và hiệu suất hoạt động của máy lạnh.*Hình ảnh chỉ mang tính chất minh họa sản phẩmMáy lạnh AQUA Inverter 1 HP AQA-RUV10RB2 trang bị các công nghệ tiết kiệm điện hiệu quả, bảo vệ sức khỏe gia đình với công nghệ UVC Pro diệt virus và lưới lọc Tri-guard, chế độ Turbo làm lạnh nhanh không gian nhanh chóng. Xem thêm
1767406185-24 | Comfee Inverter 1.5 HP CFS-13VCB1 | 9.690.000₫ | 1 chiều (chỉ làm lạnh) | Máy lạnh | Có Inverter |  | Từ 15 - 20m² (từ 40 đến 60m³) | Dàn lạnh: 33 dB - Dàn nóng: 53.5 dB | Độ ồn trung bình (được đo trong phòng thí nghiệm): | 2024 | Dòng sản phẩm: | Thái Lan | 3 năm | Máy nén 5 năm | Ống dẫn gas bằng Đồng - Lá tản nhiệt bằng Nhôm phủ lớp chống ăn mòn Golden Coating | R-32 | 1.1 kWh |  |  | Đảo gió lên xuống tự động |  | Công nghệ làm lạnh nhanh: | Eco | Dài 80 cm - Cao 29.9 cm - Dày 19.9 cm | 5 sao (Hiệu suất năng lượng 5.67) | Dài 79 cm - Cao 49.5 cm - Dày 28 cm | 20 kg | Tối thiểu 3m - Tối đa 15m | 10m | 1 pha | 6/10 | Điều khiển bằng điện thoại, có Wi-Fi Remote có đèn nền Kết nối thông minh IOT Cảm biến nhiệt độ Follow Me Chế độ tự làm sạch Active Clean Chế độ gió siêu nhẹ Soft Wind Chế độ chăm sóc giấc ngủ Sleep Curve Màn hình hiển thị nhiệt độ trên dàn lạnh Chức năng hút ẩm Hẹn giờ bật, tắt máy Tự khởi động lại khi có điện | https://cdnv2.tgdd.vn/mwg-static/dmx/Products/Images/2002/320985/comfee-inverter-1-5-hp-cfs-13vcb1-1-638791200906820535-180x120.jpg | máy làm lạnh tốt, ổn | Máy lạnh Comfee Inverter 1.5 HP CFS-13VCB1 có khả năng khử khuẩn và lọc bụi bẩn hiệu quả với công nghệ Ion âm Ionizer cùng bộ lọc kép Dual Filtration, góp phần bảo vệ sức khỏe tối ưu cho cả gia đình bạn. Ngoài ra, máy lạnh còn có thể kết nối wifi, cho phép bạn điều khiển thông minh IOT trong ngôi nhà hiện đại ngày nay dễ dàng hơn.Thiết kếDàn lạnh:- Dàn lạnh được thiết kế tối giản với chất liệu vỏ nhựa cao cấp và sở hữu gam màu trắng tinh tế, phù hợp cho mọi không gian lắp đặt.- Trang bị màn hình LCD giúp bạn quan sát nhiệt độ hoặc xác định mã lỗi nhanh chóng mà không cần phải nhìn vào remote.Dàn nóng:- Dàn nóng được làm bằng chất liệu nhôm sơn cách điện, màu trắng, có khả năng bảo vệ tối ưu linh kiện bên trong và chịu được thời tiết khắc nghiệt bên ngoài môi trường.- Dàn nóng và dàn lạnh đều sử dụng lá tản nhiệt bằng nhôm, đồng thời có phủ lớp Golden Coating giúp tăng cường khả năng chống oxy hóa, chống ăn mòn vật liệu và hạn chế sự sinh sôi của vi khuẩn, nấm mốc. Nhờ đó máy lạnh có thể vận hành hiệu quả và duy trì độ bền theo thời gian.- Ống dẫn gas bằng đồng nguyên chất có độ bền cao, góp phần mang lại hiệu quả làm lạnh ổn định.*Hình ảnh chỉ mang tính chất minh họaCông nghệ làm lạnh- Với công suất 1.5 HP, máy lạnh Comfee Inverter thích hợp sử dụng cho diện tích căn phòng từ 15 - 20m².- Sản phẩm có chế độ làm lạnh, chế độ tự động Auto, chế độ hút ẩm và chế độ chỉ quạt.- Chế độ làm lạnh nhanh High Power: Máy lạnh Comfee hoạt động nhanh đến công suất tối đa để hạ nhiệt độ căn phòng trong khoảng thời gian ngắn nhất, từ đó mang lại cảm giác mát lạnh cho bạn gần như ngay lập tức sau khi kích hoạt chế độ này.Xem thêm: Tổng hợp chứng nhận công nghệ trên máy lạnh từ các hãng*Hình ảnh chỉ mang tính chất minh họaCơ chế thổi gió- Máy lạnh sử dụng cơ chế thổi gió lên xuống tự động giúp luồng gió mát lan tỏa đều và rộng rãi, mang lại cảm giác thư thái và mát mẻ.- Chế độ gió siêu nhẹ Soft Wind: Máy lạnh được thiết kế 2 cánh đảo gió, có khả năng tỏa ra hơi lạnh dễ chịu nhằm mang lại cảm giác mát mẻ, thoải mái cho bạn trong suốt thời gian sử dụng.- Chế độ chăm sóc giấc ngủ Sleep Curve: Máy lạnh vận hành êm ái với độ ồn thấp, đảm bảo không gian yên tĩnh cho bạn và cả gia đình bạn.- Chế độ Follow me - chức năng cài đặt nhiệt độ tại vị trí remote: Remote được trang bị cảm biến, lúc này máy lạnh Comfee có thể nhận biết được nhiệt độ môi trường xung quanh remote, từ đó hiểu và tự động điều chỉnh nhiệt độ chính xác tại khu vực xung quanh remote mà bạn cài đặt.*Hình ảnh chỉ mang tính chất minh họaCác công nghệ tiết kiệm điện- Bộ xử lý E-max: Có khả năng điều chỉnh máy nén hoạt động ổn định và liên tục ở tốc độ cực thấp, nhờ đó máy lạnh Comfee có thể tối ưu hiệu suất làm lạnh mà vẫn tiết kiệm điện hiệu quả.- Chế độ Eco: Sau khi kích hoạt chế độ Eco, máy lạnh Comfee có thể duy trì khả năng làm lạnh lâu dài với mức tiêu thụ thấp, tiết kiệm hiệu quả hơn các dòng máy lạnh thường.- Chế độ Gear: Cho phép bạn tùy chỉnh công suất hoạt động của máy lạnh với 3 mức: 50%, 75% và 100%, phù hợp với không gian phòng và nhu cầu sử dụng khác nhau tùy theo từng thời điểm. Do đó, bạn có thể kiểm soát điện năng tiêu thụ của máy lạnh Comfee tốt hơn.*Hình ảnh chỉ mang tính chất minh họaKhả năng lọc không khí - sức khoẻ- Công nghệ Ion âm Ionizer: Có khả năng khử khuẩn hiệu quả trong căn phòng, góp phần bảo vệ sức khỏe hô hấp người dùng tối ưu.- Bộ lọc kép Dual-filtration: Gồm có màng lọc bụi và màng lọc mùi, trong đó:+ Màng lọc bụi có khả năng loại bỏ được những hạt bụi có kích thước nhỏ, giúp cho không khí bên trong phòng luôn sạch sẽ.+ Màng lọc mùi được làm từ lớp than hoạt tính, có khả năng hấp thụ và phân hủy các chất độc trong không khí (như Benzen, Amoniac và Formaldehyde), đồng thời khử mùi hiệu quả, từ đó góp phần bảo vệ sức khỏe người dùng tốt hơn.*Hình ảnh chỉ mang tính chất minh họaTiện ích- Kết nối thông minh IOT: Với ứng dụng Smart Home được cài đặt trên điện thoại và kết nối với máy lạnh Comfee bằng wifi, bạn có thể điều khiển từ xa các chức năng của máy lạnh, theo dõi mức tiêu thụ điện, sử dụng nhiều tính năng thông minh khác và thậm chí điều khiển máy lạnh bằng giọng nói tiện lợi.- Remote có đèn LED: Giúp bạn quan sát và sử dụng remote máy lạnh dễ dàng trong điều kiện thiếu ánh sáng như vào ban đêm.- Chế độ tự vệ sinh dàn lạnh Active Clean: Sau khi kích hoạt chế độ Active Clean, máy lạnh Comfee nhanh chóng đóng băng lớp bụi bẩn và nấm mốc trên lá tản nhiệt của dàn lạnh. Sau đó, máy lạnh sẽ làm tan băng đột ngột để cuốn trôi bụi bẩn ra ngoài theo đường ống thoát nước. Cuối cùng, hệ thống dàn lạnh bên trong của máy lạnh sẽ được quạt hong khô, nhằm hạn chế nấm mốc và mùi hôi xuất hiện. Vì thế, chế độ này tiết kiệm chi phí vệ sinh máy lạnh đáng kể cho bạn theo định kỳ, đồng thời mang lại hiệu quả làm lạnh tối ưu mỗi khi sử dụng.*Hình ảnh chỉ mang tính chất minh họaTóm lại, máy lạnh Comfee Inverter 1.5 HP CFS-13VCB1 có kiểu dáng hiện đại, phù hợp cho diện tích căn phòng từ 15 - 20m². Hơn nữa, máy lạnh có khả năng tiết kiệm điện hiệu quả và cho phép người dùng chủ động kiểm soát khả năng tiêu thụ điện cũng như các chức năng của máy dễ dàng bằng điện thoại. Xem thêm
1767406188-25 | Comfee Inverter 1 HP CFS-10VCB1 | 8.770.000₫ | 1 chiều (chỉ làm lạnh) | Máy lạnh | Có Inverter |  | Dưới 15m² (từ 30 đến 45m³) | Dàn lạnh: 33 dB - Dàn nóng: 53.5 dB | Độ ồn trung bình (được đo trong phòng thí nghiệm): | 2024 | Dòng sản phẩm: | Thái Lan | 3 năm | Máy nén 5 năm | Ống dẫn gas bằng Đồng - Lá tản nhiệt bằng Nhôm phủ lớp chống ăn mòn Golden Coating | R-32 | 0.8 kWh |  |  | Đảo gió lên xuống tự động |  | Công nghệ làm lạnh nhanh: | Eco | Dài 80 cm - Cao 29.9 cm - Dày 19.9 cm | 5 sao (Hiệu suất năng lượng 6.01) | Dài 79 cm - Cao 49.5 cm - Dày 28 cm | 20 kg | Tối thiểu 3m - Tối đa 15m | 10m | 1 pha | 6/10 | Điều khiển bằng điện thoại, có Wi-Fi Remote có đèn nền Kết nối thông minh IOT Cảm biến nhiệt độ Follow Me Chế độ tự làm sạch Active Clean Chế độ gió siêu nhẹ Soft Wind Chế độ chăm sóc giấc ngủ Sleep Curve Màn hình hiển thị nhiệt độ trên dàn lạnh Chức năng hút ẩm Hẹn giờ bật, tắt máy Tự khởi động lại khi có điện | https://cdnv2.tgdd.vn/mwg-static/dmx/Products/Images/2002/320984/comfee-inverter-1-hp-cfs-10vcb1-1-638791196826220973-180x120.jpg | máy làm lạnh tốt máy làm lạnh nhanh, nhiều tính năng | Máy lạnh Comfee Inverter 1 HP CFS-10VCB1 giữ không gian phòng bạn mát mẻ dễ chịu với chế độ Soft Wind, khử khuẩn hiệu quả cho không khí trong sạch với Ion âm Ionizer, điều khiển thiết bị, theo dõi điện năng tiêu thụ dễ dàng qua kết nối wifi.Tổng quan thiết kếDàn lạnh- Comfee CFS-10VCB1 có vẻ ngoài được thiết kế tinh tế, gam màu trắng trang nhã, phù hợp với nhiều phong cách thiết kế nội thất khác nhau. Vỏ máy bằng nhựa chất lượng tốt, hạn chế rạn nứt trong quá trình sử dụng. - Tích hợp màn hình LCD hiển thị nhiệt độ rõ ràng cho người dùng kiểm tra nhiệt độ dễ dàng bất cứ lúc nào chỉ với cử động ngẩng đầu lên nhìn.Dàn nóng- Kiểu dáng tối giản, có cùng sắc trắng thanh lịch với dàn lạnh, vỏ ngoài làm từ nhôm sơn cách điện đảm bảo an toàn khi tiếp xúc, chất liệu bền bỉ, chịu được lực tác động tốt. - Ống dẫn gas bằng đồng, lá tản nhiệt nhôm phủ lớp Golden Coating giúp tăng cường bảo vệ dàn tản nhiệt, chống ăn mòn bởi các nhân tố bên ngoài, hạn chế được sự phát triển, tích tụ của vi khuẩn, nấm mốc, đảm bảo hiệu suất và tuổi thọ thiết bị tối ưu. *Hình ảnh chỉ mang tính chất minh họa sản phẩmCông nghệ làm lạnh- Công suất làm lạnh 1 HP - 10.000 BTU đáp ứng nhu cầu sử dụng trong phạm vi dưới 15m² (từ 30 đến 45m³).- Mẫu máy lạnh này được hỗ trợ công nghệ làm lạnh nhanh High Power nâng cao tốc độ làm lạnh giúp mọi người sinh hoạt trong phòng cảm nhận được không khí mát mẻ ngay tức thì. Xem thêm: Tổng hợp chứng nhận công nghệ trên máy lạnh từ các hãng*Hình ảnh chỉ mang tính chất minh họa sản phẩmCông nghệ tiết kiệm điện- Công nghệ biến tần Inverter với bộ vi xử lý E-max cho máy nén vận hành trơn tru, ổn định, tối ưu hiệu suất và hạn chế hao phí điện năng cho gia đình.- Chế độ Eco khi kích hoạt thiết bị sẽ hoạt động với mức tiêu thụ điện năng thấp, tiết kiệm năng lượng hơn so với các máy lạnh thông thường khác. Chế độ Gear với 3 mức công suất thiết lập 100%, 75% và 50% cho bạn tùy chọn để phù hợp với số lượng người, không gian và nhu cầu hoạt động từ đó giúp tránh được trường hợp lãng phí điện năng.Cơ chế thổi gió- Thổi gió theo cơ chế điều khiển lên xuống tự động lan tỏa khí lạnh rộng để bạn làm việc, nghỉ ngơi hay vui chơi trong phòng luôn ở trạng thái thoải mái.- Cảm biến nhiệt độ Follow Me: thông qua cảm biến tích hợp trên remote, máy lạnh Comfee nhận biết nhiệt độ của môi trường quanh điều khiển từ xa, tự động điều chỉnh sao qua nhiệt độ quanh remote đạt tới mức nhiệt độ bạn đã thiết lập.*Hình ảnh chỉ mang tính chất minh họa sản phẩmKhả năng lọc không khí- Công nghệ lọc kép Dual Filtration loại bỏ mọi bụi bẩn kể cả những hạt bụi có kích thước nhỏ. Bên cạnh đó, bộ lọc này còn giúp khử mùi, giữ cho không gian phòng trong lành, tốt cho sức khỏe gia đình.- Công nghệ khử khuẩn bằng Ion âm Ionizer giúp tăng hiệu quả diệt khuẩn, cho bầu không khí thêm sạch sẽ, tinh khiết.- Chế độ tự làm sạch Active-Clean tự động vệ sinh dàn lạnh theo quy trình là máy sẽ tăng công suất tối đa trong 1 khoảng thời gian để đóng băng nấm mốc, dầu mỡ, bụi bặm bám trên dàn tản nhiệt rồi làm tan băng đột ngột để các chất bẩn bị cuốn đi theo dòng nước. Tiếp đó, thiết bị sẽ chạy ở chế độ quạt để làm khô dàn lạnh, ngăn vi khuẩn, nấm mốc phát triển.*Hình ảnh chỉ mang tính chất minh họa sản phẩmTiện ích- Điều khiển bằng điện thoại, có wifi: tính năng hỗ trợ người dùng kết nối máy với thiết bị di động, dễ dàng quản lý qua ứng dụng Nethome Plus bằng giọng nói, xem báo cáo mức tiêu thụ điện, xem giới hạn nhiệt độ, cảnh báo hao điện, thiết lập nhiệt độ theo giấc ngủ.- Chế độ gió siêu nhẹ Soft Wind: thiết kế 2 cánh gió tạo nên luồng khí nhẹ nhàng, đem lại sự thư thái cho người dùng khi hoạt động trong phòng, bảo vệ sức khỏe tốt hơn.- Remote có đèn LED: chiếu sáng rõ ràng để bạn thao tác trên điều khiển từ xa một cách chính xác, dễ dàng hơn.- Chế độ chăm sóc giấc ngủ Sleep Curve: mang đến làn gió mát dễ chịu để bạn có được giấc ngủ ngon suốt đêm.*Hình ảnh chỉ mang tính chất minh họa sản phẩmTóm lại, máy lạnh Comfee Inverter 1 HP CFS-10VCB1 được hỗ trợ nhiều công nghệ, tính năng hiện đại giúp tạo nên không gian sống vừa mát mẻ vừa trong lành với vi khuẩn, nấm mốc, bụi bẩn đã được loại bỏ hoàn toàn, điều khiển bằng thiết bị di động qua kết nối Wifi, remote có đèn LED tiện lợi, sử dụng tiết kiệm năng lượng, lựa chọn đúng đắn cho phòng dưới 15m². Xem thêm
1767406192-26 | Casper Inverter 1 HP XH-09IF35 | 10.990.000₫ | 2 chiều (có sưởi ấm) | Máy lạnh | Có Inverter |  | Dưới 15m² (từ 30 đến 45m³) | 10.200 BTU | Công suất sưởi ấm: | Dàn lạnh: 37 dB - Dàn nóng: 50dB | Độ ồn trung bình (được đo trong phòng thí nghiệm): | 2023 | Thái Lan | 3 năm | Máy nén 12 năm |  | 0.8 kWh | 5 sao (Hiệu suất năng lượng 5.75) |  | Đảo gió lên xuống trái phải tự động | Turbo | Công nghệ làm lạnh nhanh: | Cơ chế bảo vệ an toàn kép phát hiện rò rỉ thông minh | Dài 96 cm - Cao 30.2 cm - Dày 21.7 cm | 8.5 kg | Dài 80.3 cm - Cao 53 cm - Dày 27 cm | 22.5 kg | Tối thiểu 3m - Tối đa 20m | 5m | 1 pha | 6/10 | Cấp khí tươi Fresh Air Cơ chế bảo vệ an toàn kép phát hiện rò rỉ thông minh Chức năng Smart - Tự động cảm biến nhiệt độ phòng Chức năng khử ẩm Màn hình hiển thị nhiệt độ trên dàn lạnh Hẹn giờ bật, tắt máy Tự khởi động lại khi có điện Chế độ chỉ sử dụng quạt Fan Only - chỉ làm mát, không làm lạnh Chức năng tự làm sạch Thổi gió êm dịu AirFree | https://img.tgdd.vn/imgt/f_webp,fit_outside,quality_75,s_100x100/https://cdn.tgdd.vn/Products/Images/2002/310223/hai-chieu-casper-xh-09if351-1-180x120.jpg | Máy lạnh dùng tốt nha mình cũng khá ưng còn bền hay không thì phải để dùng một thời gian nữa mới đánh giá được | Lưu ý: Máy lạnh Casper mua trước 1/1/2025 không bảo hành remote.Từ 1/1/2025, remote của máy lạnh Casper được bảo hành 12 tháng.Máy lạnh 2 chiều Casper Inverter thuộc dòng máy lạnh hai chiều với khả năng vừa làm lạnh vừa sưởi phù hợp với những khu vực miền Bắc. Sản phẩm trang bị các tính năng như công nghệ cấp khí tươi Fresh Air, làm lạnh nhanh Turbo, công nghệ Inverter, tự làm sạch, cảm biến nhiệt độ phòng,...Tổng quan thiết kế Dàn lạnh- Máy lạnh 2 chiều Inverter 1 HP Casper XH-09IF35 sở hữu màu trắng tinh tế, mang thiết kế lấy cảm hứng từ thiên nhiên tạo cảm giác tối giản, sang trọng và phù hợp với nhiều kiểu thiết kế nội thất khác nhau.- Thiết kế đặc biệt với cửa gió AirFree có hàng ngàn lỗ nhỏ để khuếch tán khí lạnh thay vì thổi mạnh mẽ như các dòng máy lạnh truyền thống. Từ đó giúp bạn tận hưởng làn hơi dễ chịu, không bị buốt.- Chỉ số nhiệt độ hiển thị rõ ràng và trực quan trên dàn lạnh, bạn có thể dễ dàng quan sát và điều chỉnh.Dàn nóng- Dàn nóng hình hộp chữ nhật được làm bằng vật liệu cứng cáp, chống chịu tốt với các dạng thời tiết của nước ta.- Lá tản nhiệt bằng nhôm mạ vàng, ống dẫn gas bằng đồng mạ vàng giúp bảo vệ bề mặt dàn tản nhiệt và hạn chế các tác nhân ăn mòn như: muối, mưa, sương,...*Hình ảnh chỉ mang tính chất minh họa Công nghệ làm lạnh - Công suất làm lạnh 1 HP phù hợp với căn phòng có diện tích dưới 15m² (từ 30 đến 45m³) và đi kèm công suất sưởi ấm là 10.200 BTU.- Công nghệ Turbo giúp máy nén hoạt động với công suất tối đa và sẽ đạt nhiệt độ cài đặt nhanh, cho bạn cảm giác mát lạnh tức thì.*Hình ảnh chỉ mang tính chất minh họa Cơ chế thổi gióCông nghệ cấp khí tươi Fresh Air hoạt động bằng cách đưa trực tiếp không khí từ bên ngoài vào trong phòng, giúp không gian luôn được làm mới và mang đến cho người dùng giấc ngủ thư thái.*Hình ảnh chỉ mang tính chất minh họa Công nghệ tiết kiệm điện- Nhờ được trang bị công nghệ Inverter, máy nén của máy lạnh Casper này sẽ hoạt động vượt trội, cho khả năng tiết kiệm điện, hoạt động êm ái hơn.Xem thêm: Tổng hợp chứng nhận công nghệ trên máy lạnh từ các hãng*Hình ảnh chỉ mang tính chất minh họa Khả năng lọc không khí - sức khoẻMáy lạnh có trang bị tấm lọc HEPA lọc bụi PM 2.5, các bụi bẩn có kích thước rất nhỏ, lông thú,... có trong không khí, giúp không gian trong phòng luôn trong lành, dễ chịu.*Hình ảnh chỉ mang tính chất minh họa Tiện ích- Chức năng khử ẩm mang đến độ ẩm tối ưu, bảo vệ hệ hô hấp cho cả gia đình.- Chức năng Smart, cảm biến hoạt động của bạn sau đó tự điều chỉnh mức nhiệt độ phù hợp. Ví dụ khi người dùng đang ngủ, máy lạnh cũng sẽ tự động giảm nhiệt độ để tạo giấc ngủ sâu, khi thức dậy không bị mỏi người.- Máy lạnh Casper Inverter có cơ chế bảo vệ an toàn kép phát hiện rò rỉ thông minh, phòng chống cháy nổ.- Chức năng tự làm sạch, tăng độ bền máy, tiết kiệm chi phí vệ sinh máy lạnh.*Hình ảnh chỉ mang tính chất minh họa Tóm lại, máy lạnh 2 chiều Inverter 1 HP Casper XH-09IF35 có thiết kế đặc biệt, công nghệ Inverter tiết kiệm điện, có sưởi ấm, chức năng tự làm sạch, chế độ cấp khí tươi, làm lạnh nhanh,... công suất 1 HP nên sẽ làm mát tối ưu cho không gian có diện tích dưới 15m² (từ 30 đến 45m³). Xem thêm
1767406196-27 | Nagakawa 2 HP NT-C18R1T20 | 21.490.000₫ | 1 chiều (chỉ làm lạnh) | Máy lạnh |  |  | Từ 20 - 30m² (từ 60 đến 80m³) | Dàn lạnh: 41 dB - Dàn nóng: 53 dB | Độ ồn trung bình (được đo trong phòng thí nghiệm): | 2022 | Dòng sản phẩm: | Malaysia | 3 năm | Máy nén 3 năm | Ống dẫn gas bằng Đồng - Lá tản nhiệt bằng Nhôm phủ Hydrophilic | R-410A | 1.7 kWh | Eco |  |  |  | Công nghệ làm lạnh nhanh: |  | Dài 84 cm - Cao 24.5 cm - Dày 84 cm | Không Inverter | Dài 76 cm - Cao 54 cm - Dày 26 cm | 32 kg | Tối thiểu 5m - Tối đa 25m | 15m | 1 pha | 6/12 | Màn hình hiển thị LED | https://img.tgdd.vn/imgt/f_webp,fit_outside,quality_75,s_100x100/https://cdn.tgdd.vn/Products/Images/2002/309548/may-lanh-am-tran-nagakawa-2-hp-nt-1-180x120.jpg |  | Là sản phẩm có thiết kế âm trần giúp cho công trình trở nên hiện đại và trở thành điểm nhấn khi sử dụng. Không chỉ làm lạnh, máy lạnh này còn đảm bảo nhiều tiện ích đặc biệt như tiết kiệm điện Eco, làm lạnh nhanh Super và lọc sạch không khí nhờ có lưới lọc.Tổng quan thiết kếDàn lạnh- Máy lạnh âm trần Nagakawa 2 HP NT-C18R1T20 được thiết kế hình vuông với bốn góc được bo cong lại làm điểm nhấn cho sản phẩm. Với màu trắng trung tính và là kiểu máy lạnh âm trần nên dễ dàng kết hợp với thiết kế của công trình.Xem thêm: Điều hòa âm trần là gì? Cấu tạo và nguyên lý hoạt động- Máy lạnh có thiết kế mỏng, gọn, bề dày chỉ 24.5 cm và có bơm thoát nước áp suất đẩy tới 750 mm nên phù hợp nhiều loại công trình như cao ốc, nhà xưởng, văn phòng và cả những nơi trần treo thấp.Dàn nóngThiết kế dạng hình hộp chữ nhật khá vuông vức với phần vỏ thép chắc chắn. Ống dẫn gas bằng đồng nên đảm bảo khả năng dẫn nhiệt tốt kết hợp với lá tản nhiệt bằng nhôm phủ Hydrophilic có khả năng chống oxy hóa và chống nước tối ưu, giúp tăng độ bền của máy khi phải để ở không gian ngoài trời.* Hình ảnh chỉ mang tính chất minh họaCông nghệ làm lạnh- Công suất máy lạnh 2 HP nên khả năng làm lạnh phù hợp với diện tích từ 20 - 30m² (từ 60 đến 80m³).- Ở chế độ Super, máy lạnh Nagakawa hoạt động với công suất mạnh mẽ hơn nhờ đó nhanh chóng đưa không gian phòng trở lên mát lạnh, tạo được sự thoải mái và dễ chịu.* Hình ảnh chỉ mang tính chất minh họaCơ chế thổi gióHoạt động với cơ chế đảo gió 360 độ nhờ đó mà gió thổi ra được khuếch tán đều khắp không gian phòng, giúp làm mát đồng đều.* Hình ảnh chỉ mang tính chất minh họaCông nghệ tiết kiệm điệnMáy lạnh âm trần này có chế độ Eco giúp quá trình tiết kiệm điện trở nên tối ưu hơn. Khi kích hoạt chế độ, máy lạnh tự động tăng 2⁰C hơn mức nhiệt độ cài đặt, nhờ đó máy nén hoạt động ở hiệu suất tối ưu giúp tiết kiệm điện tối đa hơn khi sử dụng.* Hình ảnh chỉ mang tính chất minh họaKhả năng lọc bụiĐặc biệt, có phần lưới lọc bụi giúp không gian luôn đảm bảo sạch sẽ và trong lành hơn. Đồng thời cũng giúp đảm bảo máy lạnh luôn hoạt động êm trong suốt quá trình sử dụng.* Hình ảnh chỉ mang tính chất minh họaTiện íchMàn hình hiển thị LED giúp người dùng có thể theo dõi được chế độ đang sử dụng một cách tiện lợi.* Hình ảnh chỉ mang tính chất minh họaNhìn chung, máy lạnh âm trần Nagakawa 2 HP NT-C18R1T20 sẽ đáp ứng cơ bản các nhu cầu làm lạnh của gia đình bạn với làm lạnh nhanh, tiết kiệm điện, lọc bụi, tạo không gian trong lành. Sản phẩm phù hợp cho các không gian như nhà hàng, tòa nhà, văn phòng, nhà xưởng,… Xem thêm
1767406200-28 | Samsung Inverter 1 HP Wind-Free AR10CYECAWKNSV | 12.790.000₫ | 1 chiều (chỉ làm lạnh) | Máy lạnh | Có Inverter |  | Dưới 15m² (từ 30 đến 45m³) | Dàn lạnh: 19 - 37 dB - Dàn nóng: 47 dB | Độ ồn trung bình (được đo trong phòng thí nghiệm): | 2023 | Dòng sản phẩm: | Thái Lan | 2 năm | Máy nén 10 năm | Ống dẫn gas bằng Đồng - Lá tản nhiệt bằng Nhôm | R-32 | 0.78 kWh | 5 sao (Hiệu suất năng lượng 5.42) |  | Đảo gió lên xuống trái phải tự động | Fast Cooling | Công nghệ làm lạnh nhanh: | Điều khiển từ xa qua ứng dụng SmartThings | Dài 82 cm - Cao 29.9 cm - Dày 21.5 cm | 8.9 kg | Dài 66 cm - Cao 47.5 cm - Dày 24.2 cm | 18.3 kg | Tối thiểu 3m - Tối đa 15m | 8m | 1 pha | 6/10 | Điều khiển từ xa qua ứng dụng SmartThings Chức năng tự làm sạch Auto Clean Chức năng làm sạch sâu Freeze Wash Chức năng khử ẩm Chế độ Wind-Free cho hơi lạnh thoải mái Chế độ ngủ ngon Good Sleep Màn hình hiển thị nhiệt độ trên dàn lạnh Hẹn giờ bật, tắt máy Tự khởi động lại khi có điện Làm lạnh thông minh AI Auto Cooling | https://img.tgdd.vn/imgt/f_webp,fit_outside,quality_75,s_100x100/https://cdn.tgdd.vn/Products/Images/2002/304224/may-lanh-samsung-inverter-1-hp-ar10cyecawknsv1-180x120.jpg | Máy khá ổn, đáng mua Oki lăm ạ | Máy lạnh Samsung Wind-Free Inverter 1 HP AR10CYECAWKNSV có khả năng thổi luồng gió dễ chịu, tránh gây cảm giác lạnh buốt nhờ sử dụng công nghệ Wind-Free độc quyền của hãng. Hơn nữa, người dùng có thể điều khiển và kiểm soát máy lạnh từ xa dễ dàng qua ứng dụng trên điện thoại. Ngoài ra, thiết kế phần nắp máy lạnh với các lỗ nhỏ li ti lạ mắt được dùng để thổi hơi lạnh ra ngoài một cách nhẹ nhàng, tránh buốt.Thiết kếDàn lạnh:- Dàn lạnh có kiểu dáng hiện đại với gam màu trắng tinh tế. Mặt trước dàn lạnh có họa tiết nhiều lỗ nhỏ li ti tạo nên độ nhám cho người dùng khi sờ. Chất liệu vỏ máy bền bỉ và chống biến dạng trong suốt thời gian sử dụng.- Đặc biệt, thiết kế nắp dàn lạnh với các lỗ nhỏ li ti vừa giúp sản phẩm thêm vẻ ngoài mới lạ còn có nhiệm vụ thổi các hơi lạnh thông qua các lỗ nhỏ đó giúp hơi lạnh nhẹ nhàng không bị buốt.- Màn hình hiển thị nhiệt độ cũng được trang bị trên dàn lạnh, nằm ở bên phải ngay bộ phận cánh đảo gió, giúp người dùng quan sát nhiệt độ nhanh chóng bất kỳ lúc nào.Dàn nóng:- Dàn nóng có kiểu hình hộp chữ nhật nằm ngang với chất liệu vỏ cứng cáp và có độ bền tốt dù đặt ngoài trời trong suốt thời gian dài.- Dàn nóng và dàn lạnh sử dụng lá tản nhiệt được làm bằng nhôm cùng với ống dẫn gas bằng đồng nguyên chất bền bỉ, cho khả năng truyền nhiệt ổn định.*Hình ảnh chỉ mang tính chất minh họaCông nghệ làm lạnh- Công suất hoạt động của chiếc máy lạnh Samsung này đạt 1 HP, phù hợp với diện tích căn phòng dưới 15m².- Công nghệ làm lạnh nhanh Fast Cooling: Giúp máy lạnh hoạt động với công suất tối đa và tăng cường tốc độ quạt để hạ nhiệt độ phòng nhanh chóng, đồng thời cho hiệu quả làm lạnh nhanh khi được kết hợp với động cơ Digital Inverter Boost và có khả năng phân tán khí lạnh xa hơn.- Công nghệ làm lạnh thông minh AI Auto Cooling: Sử dụng cảm biến để phân tích nhiệt độ cài đặt theo thói quen của người dùng và điều kiện phòng, từ đó tự động tùy chỉnh chế độ làm lạnh phù hợp với nhu cầu của người dùng, để duy trì không gian thoải mái và mát mẻ nhất.*Hình ảnh chỉ mang tính chất minh họaCơ chế thổi gió- Cánh đảo gió của máy lạnh Samsung 1 HP này có thể điều khiển hướng gió lên xuống trái phải tự động.- Chế độ Wind-Free: Thổi luồng gió nhẹ nhàng qua 23.000 lỗ siêu nhỏ nằm ở mặt trước dàn lạnh, không gây ồn ào và cảm giác lạnh buốt khó chịu cho người dùng, giảm thiểu tình trạng bị sốc nhiệt khi người dùng ra vào phòng máy lạnh thường xuyên.*Hình ảnh chỉ mang tính chất minh họaCác công nghệ tiết kiệm điện- Máy lạnh Samsung Inverter 1 HP AR10CYECAWKNSV có khả năng tiết kiệm điện nhờ tích hợp:+ Công nghệ Digital Inverter Boost: Đạt công suất làm lạnh cao hơn so với động cơ thông thường, đồng thời vẫn đảm bảo sử dụng điện tiết kiệm. Ngoài ra, công nghệ này còn giúp máy lạnh hoạt động ổn định và có độ bền tốt hơn.+ Chế độ Eco: Có khả năng tự động điều chỉnh công suất làm lạnh để duy trì nhiệt độ ổn định bên trong căn phòng mà vẫn đảm bảo sự thoải mái cho người dùng.*Hình ành chỉ mang tính chất minh họaKhả năng lọc không khí - sức khoẻBộ lọc 4 in 1: Có khả năng lọc được bụi mịn PM 2.5 cùng với tóc và bụi vải. Hơn nữa, bộ lọc còn được tích hợp lưới phủ đồng giúp loại bỏ vi khuẩn, virus và các chất gây dị ứng, nhờ đó góp phần bảo vệ sức khỏe cho người dùng tốt hơn. Tiện ích- Chế độ ngủ ngon Good Sleep: Hoạt động theo chu kỳ giấc ngủ 8 tiếng với cơ chế hạ dần nhiệt độ căn phòng để người dùng chìm sâu vào giấc ngủ. Sau đó máy sẽ tăng từ từ nhiệt độ để người dùng cảm thấy dễ chịu trong suốt thời gian ngủ và sau khi thức giấc.- Chức năng khử ẩm: Giúp căn phòng luôn khô ráo để tránh gây cảm giác khó chịu cho người dùng vào những ngày trời ẩm ướt.- Chức năng làm sạch sâu Freeze Wash: Sau khi kích hoạt, chức năng Freeze Wash sẽ cấp đông dàn trao đổi nhiệt nhanh chóng, rồi tiến hành rã đông để rửa trôi bụi bẩn và nấm mốc bám trên dàn tản nhiệt theo đường ống nước thải ra ngoài. Nhờ đó, máy lạnh duy trì độ bền tối ưu và cho hiệu quả làm lạnh tốt hơn.- Điều khiển từ xa qua ứng dụng SmartThings: Cài đặt ứng dụng SmartThings trên điện thoại, người dùng có thể điều khiển từ xa hầu hết các chức năng hoạt động và năng lượng tiêu thụ của máy lạnh mọi lúc mọi nơi.*Video chỉ mang tính chất minh họaTóm lại, máy lạnh Samsung Wind-Free Inverter 1 HP AR10CYECAWKNSV có kiểu dáng hiện đại và dễ lắp đặt. Sản phẩm có khả năng làm lạnh nhanh và thổi luồng gió dễ chịu, phù hợp cho người lớn tuổi và trẻ em sử dụng. Ngoài ra, máy lạnh cũng có thể tự động làm sạch hệ thống dàn lạnh bên trong, giúp tăng cường độ bền máy và đảm bảo hiệu suất làm lạnh của thiết bị tốt hơn. Xem thêm
1767406204-29 | Toshiba Inverter 1.5 HP RAS-H13Z1KCVG-V | 11.240.000₫ | 1 chiều (chỉ làm lạnh) | Máy lạnh | Có Inverter | 1.5 HP - 12.000 BTU | Từ 15 - 20m² (từ 40 đến 60m³) | Dàn lạnh: 33 dB - Dàn nóng: 48 dB | Độ ồn trung bình (được đo trong phòng thí nghiệm): | 2023 | Dòng sản phẩm: | Thái Lan | 3 năm | Máy nén 5 năm | Ống dẫn gas bằng Đồng - Lá tản nhiệt bằng Nhôm | R-32 |  |  | Công nghệ chống bám bẩn Magic Coil |  | Hi Power | Công nghệ làm lạnh nhanh: | Công nghệ chống bám bẩn Magic Coil | Dài 77 cm - Cao 28.8 cm - Dày 22.5 cm | 5 sao (Hiệu suất năng lượng 4.48) | Dài 66.6 cm - Cao 53 cm - Dày 24 cm | 21 kg | Tối thiểu 3m - Tối đa 15m | 12m | 1 pha | 6/10 | Chức năng hút ẩm Hẹn giờ bật, tắt máy Tự khởi động lại khi có điện Chế độ chỉ sử dụng quạt Fan Only - chỉ làm mát, không làm lạnh Chức năng tự làm sạch | https://cdnv2.tgdd.vn/mwg-static/dmx/Products/Images/2002/303107/toshiba-inverter-15-hp-ras-h13z1kcvg-v-1-638775656761316793-180x120.jpg | Tốt, chạy êm, lạnh sâu và khử mùi rất tốtNhân viên lắp đặt thân thiện, vui vẻ. Có tâm, lau chùi sạch sẽ khi bàn giao cho khách. Nhiều chức năng. Khử mùi tốt. Cục nóng chay êm như chó thở. Đã giới thiệu Cj kế bên mua y vậy | Máy lạnh Toshiba Inverter 1.5 HP RAS-H13Z1KCVG-V thiết kế hiện đại, làm lạnh nhanh chóng với công suất 1.5 HP, chế độ Hi Power, hỗ trợ công nghệ Hybrid Inverter, chế độ Eco giúp đảm bảo hiệu suất làm lạnh, tiết kiệm điện năng tối ưu, công nghệ Magic Coil mang đến không gian sống trong sạch, tinh khiết.Tổng quan thiết kế Dàn lạnh- Máy lạnh Toshiba thiết kế hình khối chữ nhật ngang với đường nét tinh tế, hoàn thiện, viền bo tròn, gam màu sáng thanh lịch, phù hợp bố trí trong phòng khách, phòng ngủ gia đình đến văn phòng làm việc ở công ty. Dàn nóng- Vỏ ngoài dày dặn, cứng cáp, bảo vệ các linh kiện bên trong an toàn, chịu được các điều kiện thời tiết khắc nghiệt.- Sử dụng ống dẫn gas đồng, lá tản nhiệt được làm từ nhôm sử dụng bền bỉ, hạn chế oxy hóa, ăn mòn, đảm bảo hiệu suất làm lạnh tối ưu. *Hình ảnh chỉ mang tính chất minh họaCông nghệ làm lạnh- Công suất mạnh mẽ 1.5 HP - 12.000 BTU phục vụ tốt cho nhu cầu làm lạnh trong không gian từ 15 - 20m² (từ 40 đến 60 m³)​.- Tích hợp chế độ Hi Power đẩy công suất lên cao hơn bình thường, giảm nhiệt độ nhanh trong khi cánh đảo gió hướng xuống, tốc độ quạt tối đa để nhiệt độ phòng đạt đến mức cài đặt mong muốn của bạn trong thời gian ngắn.- Độ ồn máy lạnh Inverter tương đương với âm thanh nói chuyện thì thầm, lượng mưa vừa phải, không gây ảnh hưởng đến thời gian ngủ nghỉ của trẻ nhỏ. Xem thêm: Tổng hợp chứng nhận công nghệ trên máy lạnh từ các hãng*Hình ảnh chỉ mang tính chất minh họaCơ chế thổi gió- Máy lạnh có cơ chế thổi gió với điều khiển lên xuống tự động, trái phải tùy chỉnh bằng tay, khi hoạt động sẽ mang hơi lạnh trải rộng ra không gian phòng nhanh chóng, cho bạn luôn cảm thấy mát mẻ dù đứng ở bất kỳ nơi nào trong phòng. *Hình ảnh chỉ mang tính chất minh họaCông nghệ tiết kiệm điện- Công nghệ Hybrid Inverter có 2 module điều khiển riêng biệt cho thiết bị vận hành êm ái, hạn chế tiếng ồn, giữ độ lạnh ổn định và giảm hao phí điện năng.- Chế độ Eco giúp duy trì mức nhiệt phù hợp đồng thời tiết kiệm điện năng, cho bạn yên tâm say giấc, không cần lo cơ thể bị quá nóng hoặc quá lạnh, tránh mắc bệnh ho, cảm, sốt.Khả năng lọc không khí - Công nghệ tinh lọc không khí Ultra Fresh ngăn nấm mốc, bụi bẩn tích tụ, loại bỏ mùi hôi trả lại cho bạn bầu không khí sạch sẽ, tươi mát, bảo vệ sức khỏe gia đình. - Công nghệ Magic Coil giữ bề mặt lá nhôm luôn sáng sạch, ngăn chặn nấm mốc, vi khuẩn, mầm bệnh sinh sôi, phát triển, giảm chi phí vệ sinh, kéo dài tuổi thọ thiết bị. *Hình ảnh chỉ mang tính chất minh họaTiện ích- Chức năng hút ẩm: giúp loại bỏ bớt hơi ẩm để gian phòng trở nên khô thoáng, thoải mái, lựa chọn phù hợp cho những ngày mưa, có độ ẩm cao. - Hẹn giờ bật tắt máy: chức năng giúp người dùng dễ dàng kiểm soát thời gian sử dụng để tránh ra ngoài quên tắt máy, tránh lãng phí điện năng. - Chế độ chỉ sử dụng quạt Fan Only: ở chế độ này, thiết bị chỉ dùng cánh quạt để tạo luồng gió mát lưu thông trong phòng, không làm lạnh.- Tự khởi động lại khi có điện: máy sẽ tự động khởi chạy lại đúng chế độ, nhiệt độ bạn đã chọn sau khi có điện lại vào những lúc nguồn điện gia đình bị ngắt đột ngột.*Hình ảnh chỉ mang tính chất minh họaNhìn chung, máy lạnh Toshiba Inverter 1.5 HP RAS-H13Z1KCVG-V là một thiết bị làm lạnh hiệu quả nhờ trang bị chế độ làm lạnh nhanh Hi Power, công nghệ Hybrid Inverter, chế độ Eco cho thiết bị vận hành bền bỉ, giảm tiêu thụ điện năng, có bộ lọc chống nấm mốc, công nghệ tinh lọc không khí Ultra Fresh, công nghệ Magic Coil mang đến không gian sống sạch khuẩn, tinh khiết, giúp bảo vệ sức khỏe gia đình tốt hơn. Xem thêm
1767406208-30 | LG Inverter 5 HP ZTNQ48LMLA0 (3 Pha) | 43.790.000₫ | 1 chiều (chỉ làm lạnh) | Máy lạnh | Có Inverter | bằng nhôm | Từ 55 - 75m² (từ 165 đến 225m³) | Dàn lạnh: 37 - 45 dB - Dàn nóng: 53 dB | Độ ồn trung bình (được đo trong phòng thí nghiệm): | 2023 | Dòng sản phẩm: | Thái Lan | 2 năm | Máy nén 2 năm | Ống dẫn gas bằng Đồng - Lá tản nhiệt bằng Nhôm phủ lớp Gold-Fin | R-32 |  |  |  | Đảo gió lên xuống trái phải tự động |  | Công nghệ làm lạnh nhanh: |  |  | Smart Inverter |  |  | Tối thiểu 5m - Tối đa 50m |  |  |  | Dài 84 cm - Cao 28.8 cm - Dày 84 cm | https://img.tgdd.vn/imgt/f_webp,fit_outside,quality_75,s_100x100/https://cdn.tgdd.vn/Products/Images/2002/299823/may-lanh-am-tran-lg-inverter-5-hp-ztnq48lmla0-3-pha-1-180x120.jpg |  | Lưu ý: Từ tháng 01/2025, máy lạnh LG có thiết kế tủ đứng và âm trần sẽ thay đổi bảo hành từ 1 năm sang 2 năm.Máy lạnh âm trần LG Inverter 5 HP ZTNQ48LMLA0 (3 Pha) có công suất hoạt động mạnh mẽ với khả năng thổi gió 4 hướng, tỏa đều hơi lạnh trong căn phòng một cách nhanh chóng. Máy lạnh cũng có khả năng tiết kiệm điện hiệu quả.Thiết kếDàn lạnh:- Máy lạnh âm trần LG Inverter 5 HP ZTNQ48LMLA0 (3 Pha) được thiết kế hình vuông với gam màu trắng tinh tế, dễ dàng phối hợp với các nội thất khác bên trong căn phòng.- Vỏ máy lạnh âm trần được làm bằng chất liệu cao cấp, chống trầy xước và có độ bền tốt.Xem thêm: Điều hòa âm trần là gì? Cấu tạo và nguyên lý hoạt độngDàn nóng:- Dàn nóng của máy lạnh âm trần LG này được thiết kế hình hộp chữ nhật đứng, gọn gàng với chất liệu vỏ máy tốt, có khả năng chống chịu được các tác nhân bên ngoài môi trường.- Lá tản nhiệt bằng nhôm, có phủ lớp Gold Fin màu vàng chống ăn mòn, giúp máy lạnh LG hoạt động ổn định và duy trì độ bền tối ưu.- Ống dẫn gas được làm bằng đồng, cho khả năng truyền nhiệt tốt và có độ bền cao.*Hình ảnh chỉ mang tính chất minh họaCông nghệ làm lạnh- Máy lạnh LG ZTNQ48LMLA0 (3 Pha) có công suất hoạt động 5 HP, đáp ứng khả năng làm mát trong khu vực có diện tích lớn từ 55 - 75m² như phòng hội nghị, sảnh nhà hàng - khách sạn lớn, quán cà phê,…- Có khả năng làm lạnh nhanh trong thời gian ngắn, giúp người dùng tận hưởng bầu không khí mát lạnh gần như ngay lập tức sau khi máy lạnh được kích hoạt chức năng làm lạnh nhanh.Xem thêm: Tổng hợp chứng nhận công nghệ trên máy lạnh từ các hãng*Hình ảnh chỉ mang tính chất minh họaCơ chế thổi gióThổi gió 4 hướng: Kết hợp cánh quạt quay 360 độ với 4 cánh đảo gió 4 hướng, giúp cho hơi lạnh được lan tỏa đều đến mọi ngõ ngách trong khu vực làm mát.*Hình ảnh chỉ mang tính chất minh họaCác công nghệ tiết kiệm điệnCông nghệ Smart Inverter: Có khả năng giảm thiểu tình trạng ma sát, giúp động cơ hoạt động ổn định trong suốt quá trình vận hành, đồng thời giúp duy trì nhiệt độ bên trong căn phòng luôn được ổn định mà vẫn mang lại hiệu quả tiết kiệm điện năng đáng kể.*Hình ảnh chỉ mang tính chất minh họaKhả năng lọc không khí - sức khoẻBộ lọc sơ bộ tuổi thọ cao: Giúp loại bỏ bụi bẩn và các chất gây dị ứng một cách hiệu quả, để trả lại bầu không khí tươi mát và trong lành cho căn phòng, bảo vệ sức khỏe người dùng tốt hơn.*Hình ảnh chỉ mang tính chất minh họaTóm lại, máy lạnh âm trần LG Inverter 5 HP ZTNQ48LMLA0 (3 Pha) có kiểu dáng hiện đại với gam màu trắng tinh tế, dễ lắp đặt và phối hợp với các nội thất khác trong căn phòng. Sản phẩm có khả năng làm lạnh nhanh và làm mát hiệu quả trong phạm vi diện tích lớn từ 55 - 75m². Xem thêm
1767406211-31 | LG Inverter 5 HP ZTNQ48GMLA0 | 57.290.000₫ | 1 chiều (chỉ làm lạnh) | Máy lạnh | Có Inverter |  | Từ 55 - 75m² (từ 165 đến 225m³) | Dàn lạnh: 37 - 45 dB - Dàn nóng: 53 dB | Độ ồn trung bình (được đo trong phòng thí nghiệm): | 2023 | Dòng sản phẩm: | Thái Lan | 2 năm | Máy nén 2 năm | Ống dẫn gas bằng Đồng - Lá tản nhiệt bằng Nhôm phủ lớp Gold-Fin | R-32 |  |  | 1 chiều (chỉ làm lạnh) | Đảo gió lên xuống trái phải tự động |  | Công nghệ làm lạnh nhanh: |  |  | Smart Inverter |  |  | Tối thiểu 5m - Tối đa 50m |  |  |  | Dài 84 cm - Cao 28.8 cm - Dày 84 cm | https://img.tgdd.vn/imgt/f_webp,fit_outside,quality_75,s_100x100/https://cdn.tgdd.vn/Products/Images/2002/299822/may-lanh-am-tran-lg-ztnq48gmla0-180x120.jpg | Gọi vệ sinh máy lạnh bên ĐMX kêu nghẹt ống nước, kêu gọi bảo hành. Gọi tổng đài bảo hành xong nhân viên kỹ thuật chưa xuống đã kêu cái này alo cho vệ sinh chứ bảo hành ko làm, chưa hỏi đường ống sao đã đổ thừa bên mình thi công bị nghẹt, nói chuyện lấc cấc. Sđt 0763 761 065. Mua máy lạnh 40tr mà như đi ăn xin | Lưu ý: Từ tháng 01/2025, máy lạnh LG có thiết kế tủ đứng và âm trần sẽ thay đổi bảo hành từ 1 năm sang 2 năm.Máy lạnh âm trần LG Inverter 5 HP ZTNQ48GMLA0 thuộc dòng máy lạnh 1 chiều (chỉ làm lạnh), thiết kế âm trần hiện đại, tiêu hao ít năng lượng nhờ trang bị công nghệ Smart Inverter, bảo vệ sức khỏe người dùng và mang đến không khí trong lành nhờ bộ lọc sơ bộ tuổi thọ cao. Tổng quan thiết kếDàn lạnh- Máy lạnh có thiết kế hình vuông mang tính thẩm mỹ cao, dễ dàng kết hợp với mọi không gian nội thất, dễ dàng trong việc thi công và lắp đặt. Xem thêm: Điều hòa âm trần là gì? Cấu tạo và nguyên lý hoạt độngDàn nóng- Dàn nóng có thiết kế hình vuông, vỏ bằng thép có độ bền cao, chắc chắn. - Ống dẫn gas bằng đồng, lá tản nhiệt bằng nhôm có phủ lớp Gold Fin chống ăn mòn tốt giúp bảo vệ bề mặt dàn tản nhiệt, duy trì khả năng làm mát, đặc biệt phù hợp cho những khu vực gần biển.* Hình ảnh chỉ mang tính chất minh họaCông nghệ làm lạnh- Công suất làm lạnh 5 HP – 46.500 BTU, phù hợp với diện tích không gian từ 55 - 75m² (từ 165 đến 225m³).- Công nghệ làm lạnh nhanh khi được kích hoạt sẽ giúp thiết bị làm lạnh nhanh không gian, mang lại sự thoải mái dễ chịu khi bước vào phòng. Xem thêm: Tổng hợp chứng nhận công nghệ trên máy lạnh từ các hãng* Hình ảnh chỉ mang tính chất minh họaCơ chế thổi gió- Máy lạnh LG này có thiết kế 4 họng gió thổi theo 4 hướng khác nhau, hơi lạnh được lan tỏa nhanh chóng và đồng đều khắp căn phòng, mang lại cảm giác dễ chịu cho người dùng. * Hình ảnh chỉ mang tính chất minh họaKhả năng lọc không khí- Trang bị bộ lọc sơ bộ có khả năng lọc bụi bẩn, nấm mốc thông qua màng lọc sơ cấp được trang bị bên trong, mang đến không gian trong lành đảm bảo an toàn sức khỏe cho người sử dụng. * Hình ảnh chỉ mang tính chất minh họaCông nghệ tiết kiệm điện- Công nghệ Smart Inverter giúp máy lạnh LG tiết kiệm điện năng sử dụng, đồng thời làm lạnh nhanh hơn.* Hình ảnh chỉ mang tính chất minh họaNhìn chung, máy lạnh âm trần LG Inverter 5 HP ZTNQ48GMLA0 có nhiều ưu điểm như khả năng tiết kiệm điện nhờ Smart Inverter, làm lạnh nhanh, mang lại bầu không khí trong lành an toàn cho sức khỏe với bộ lọc sơ bộ. Thiết bị có công suất 5 HP – 46.500 BTU, phù hợp cho không gian phòng có diện tích từ 55 - 75m² (từ 165 đến 225m³). Xem thêm
1767406215-32 | LG Inverter 4 HP ZTNQ36LNLA0 (3 Pha) | 38.590.000₫ | 1 chiều (chỉ làm lạnh) | Máy lạnh | Có Inverter |  | Từ 40 - 60m² (từ 120 - 180m³) | Dàn lạnh: 37 - 45 dB - Dàn nóng: 53 dB | Độ ồn trung bình (được đo trong phòng thí nghiệm): | 2023 | Dòng sản phẩm: | Thái Lan | 2 năm | Máy nén 2 năm | Ống dẫn gas bằng Đồng - Lá tản nhiệt bằng Nhôm phủ lớp Gold-Fin | R-32 |  |  |  | Đảo gió lên xuống trái phải tự động |  | Công nghệ làm lạnh nhanh: |  |  | Smart Inverter |  |  | Tối thiểu 5m - Tối đa 50m |  |  |  | Dài 84 cm - Cao 24.6 cm - Dày 84 cm | https://img.tgdd.vn/imgt/f_webp,fit_outside,quality_75,s_100x100/https://cdn.tgdd.vn/Products/Images/2002/299821/may-lanh-am-tran-lg-ztnq36lnla0-3-pha-1-180x120.jpg |  | Lưu ý: Từ tháng 01/2025, máy lạnh LG có thiết kế tủ đứng và âm trần sẽ thay đổi bảo hành từ 1 năm sang 2 năm.Máy lạnh âm trần LG Inverter 4 HP ZTNQ36LNLA0 (3 Pha) làm mát nhanh chóng với công nghệ làm lạnh nhanh, công suất hoạt động 4 HP, cơ chế thổi gió 4 hướng lan tỏa khí lạnh rộng khắp phòng, sử dụng tiết kiệm điện với công nghệ Smart Inverter.Tổng quan thiết kế Dàn lạnh- Máy lạnh âm trần có kiểu dáng hình vuông với các cạnh được làm bo góc mềm mại kết hợp tông màu sáng thanh lịch cho tổng thể thiết kế sang trọng, đẹp mắt, tô điểm cho căn phòng khách, phòng làm việc, phòng họp càng thêm cao cấp, hiện đại hơn. Xem thêm: Điều hòa âm trần là gì? Cấu tạo và nguyên lý hoạt độngDàn nóng- Chế tác với hình khối quen thuộc, vỏ ngoài được làm từ vật liệu rắn chắc, các chi tiết kết nối liền mạch, giúp bảo vệ linh kiện bên trong an toàn khỏi tác động từ các điều kiện thời tiết khác nhau.- Ống dẫn gas làm từ đồng, trong khi lá tản nhiệt bằng nhôm có phủ lớp chống ăn mòn Gold-Fin, máy lạnh âm trần LG ngăn chặn tình trạng ăn mòn thiết bị do môi trường ẩm ướt, vi khuẩn, nấm mốc,... gây ra, giúp đảm bảo hiệu suất làm mát và kéo dài độ bền cho máy tốt hơn. *Hình ảnh chỉ mang tính chất minh họaCông nghệ làm lạnh- Hoạt động với công suất 4 HP - 36.000 BTU giúp làm lạnh mạnh mẽ những căn phòng có diện tích từ 40 - 60m² (từ 120 - 180m³).- Hỗ trợ công nghệ làm lạnh nhanh giúp rút ngắn thời gian làm lạnh, cho bạn được hòa mình trong không gian mát mẻ ngay lập tức mà không cần tốn nhiều thời gian chờ đợi. - Độ ồn máy lạnh ở khoảng 37/41/45 dB tương đương như âm thanh nói chuyện thì thầm nên trẻ nhỏ, người già có thể ngủ ngon giấc suốt đêm, không bị thức giấc giữa chừng vì tiếng máy kêu khi vận hành. Xem thêm: Tổng hợp chứng nhận công nghệ trên máy lạnh từ các hãng*Hình ảnh chỉ mang tính chất minh họaCơ chế thổi gió- Máy lạnh Inverter với cơ chế thổi gió 4 hướng cho luồng khí lạnh lan tỏa đồng đều và rộng khắp không gian, giúp mang đến cảm giác thư giãn thoải mái cho bạn khi ngồi làm việc, học tập, ngủ nghỉ trong phòng. *Hình ảnh chỉ mang tính chất minh họaCông nghệ tiết kiệm điện- Công nghệ Smart Inverter đảm bảo hiệu suất làm lạnh cao, thiết bị vận hành mượt mà, bền bỉ, giảm tiêu hao điện năng, tiết kiệm chi phí cho gia đình.- Máy lạnh LG sử dụng loại môi chất làm lạnh là gas R32 cho độ sâu làm lạnh cao, hạn chế lượng khí thải thoát ra bên ngoài, bảo vệ môi trường sống tối ưu. - Đáp ứng mạng điện 3 pha, phù hợp cho hệ thống điện công nghiệp, có công suất lớn. *Hình ảnh chỉ mang tính chất minh họaKhả năng lọc không khí - Tích hợp bộ lọc sơ bộ tuổi thọ cao có khả năng lọc sạch các bụi bẩn, nấm mốc giữ cho bầu không khí trong nhà của bạn trong lành, tinh khiết, hít thở dễ chịu, tốt cho sức khỏe của các thành viên trong nhà hơn. *Hình ảnh chỉ mang tính chất minh họaTóm lại, máy lạnh âm trần LG Inverter 4 HP ZTNQ36LNLA0 (3 Pha) với thiết kế âm trần, công suất lớn, khả năng thổi gió 4 hướng giúp đem đến không gian mát mẻ cho bạn sinh hoạt, nghỉ ngơi dễ chịu, lựa chọn phù hợp cho hộ gia đình, công ty. Xem thêm
1767406218-33 | LG Inverter 4 HP ZTNQ36GNLA0 | 38.590.000₫ | 1 chiều (chỉ làm lạnh) | Máy lạnh | Có Inverter |  | Từ 40 - 60m² (từ 120 - 180m³) | Dàn lạnh: 37 - 45 dB - Dàn nóng: 53 dB | Độ ồn trung bình (được đo trong phòng thí nghiệm): | 2023 | Dòng sản phẩm: | Thái Lan | 2 năm | Máy nén 2 năm | Ống dẫn gas bằng Đồng - Lá tản nhiệt bằng Nhôm phủ lớp Gold-Fin | R-32 |  |  |  | Đảo gió lên xuống trái phải tự động |  | Công nghệ làm lạnh nhanh: |  |  | Smart Inverter |  |  | Tối thiểu 5m - Tối đa 50m |  |  |  | Dài 84 cm - Cao 24.6 cm - Dày 84 cm | https://img.tgdd.vn/imgt/f_webp,fit_outside,quality_75,s_100x100/https://cdn.tgdd.vn/Products/Images/2002/299820/may-lanh-am-tran-lg-ztnq36gnla0-180x120.jpg | tốt | Lưu ý: Từ tháng 01/2025, máy lạnh LG có thiết kế tủ đứng và âm trần sẽ thay đổi bảo hành từ 1 năm sang 2 năm.Máy lạnh âm trần LG Inverter 4 HP ZTNQ36GNLA0 thiết kế kiểu âm trần sang trọng, công suất 4 HP đáp ứng nhu cầu làm mát cho phòng có diện tích 40 - 60m², hỗ trợ công nghệ làm lạnh nhanh giúp tăng tốc độ làm lạnh, dùng tiết kiệm điện, động cơ vận hành êm ái với công nghệ Smart Inverter.Tổng quan thiết kế Dàn lạnh- LG ZTNQ36GNLA0 là máy lạnh âm trần có chế tác hoàn thiện trong từng chi tiết, kiểu dáng đơn giản, màu trắng trang nhã, phối hợp liền mạch với thiết kế nội thất của phòng khách, phòng làm việc, phòng ngủ của bạn.Xem thêm: Điều hòa âm trần là gì? Cấu tạo và nguyên lý hoạt độngDàn nóng- Kiểu dáng gọn gàng, vỏ bên ngoài chất liệu bền tốt, cứng cáp, bảo vệ an toàn cho những linh kiện bên trong, ngăn gió bụi, nắng mưa tác động gây hư hỏng thiết bị.- Sử dụng ống dẫn gas làm bằng đồng, lá tản nhiệt chất liệu nhôm phủ lớp Gold-Fin độc quyền từ LG chống ăn mòn, kéo dài tuổi thọ cho thiết bị và duy trì khả năng làm mát tối ưu.*Hình ảnh chỉ mang tính chất minh họaCông nghệ làm lạnh- Máy lạnh LG có công suất đến 4 HP - 36.000 BTU giúp làm lạnh hiệu quả cho những gian phòng từ 40 - 60m² (từ 120 - 180m³).- Độ ồn thiết bị khoảng 37/41/45 dB tương đương với âm thanh của tiếng nói chuyện thì thầm, không gây khó chịu cho mọi người xung quanh khi máy vận hành.- Tích hợp công nghệ làm lạnh nhanh đem đến làn gió mát cho bạn thư giãn dễ chịu tức thì mà không cần phải chờ đợi lâu.Xem thêm: Tổng hợp chứng nhận công nghệ trên máy lạnh từ các hãng*Hình ảnh chỉ mang tính chất minh họaCơ chế thổi gió- Với chế độ thổi gió 4 hướng luồng khí lạnh được lan tỏa đều khắp không gian, độ cao lưu thông không khí đến 4.2m, cho bạn được đắm mình trong không khí mát mẻ dù đứng ở bất kỳ vị trí nào trong phòng. *Hình ảnh chỉ mang tính chất minh họaCông nghệ tiết kiệm điện- Máy lạnh trang bị công nghệ Smart Inverter giữ cho thiết bị hoạt động êm ái, độ bền cao, hiệu năng làm lạnh tốt, giảm hao phí điện năng cho gia đình.- Với môi chất làm lạnh là loại gas R32 cho hiệu quả làm lạnh sâu, hạn chế lượng khí thải thoát ra, đảm bảo thân thiện với môi trường. *Hình ảnh chỉ mang tính chất minh họaKhả năng lọc không khí - Có bộ lọc sơ bộ thanh lọc không khí trong phòng, loại bỏ bụi bẩn, giúp không gian sống của gia đình sạch sẽ, hít thở thoải mái, an toàn cho sức khỏe. *Hình ảnh chỉ mang tính chất minh họaMáy lạnh âm trần LG Inverter 4 HP ZTNQ36GNLA0 là máy lạnh Inverter đáng cho bạn cân nhắc khi muốn làm mát không gian phòng 40 - 60m² nhờ hỗ trợ công suất mạnh mẽ 4 HP - 36.000 BTU, công nghệ làm lạnh nhanh, bộ lọc sơ bộ độ bền cao, công nghệ Smart Inverter hiện đại. Xem thêm
1767406222-34 | LG Inverter 3 HP ZTNQ30GNLE0 | 31.990.000₫ | 1 chiều (chỉ làm lạnh) | Máy lạnh | Có Inverter |  | Từ 35 - 40m² (từ 105 đến 120m³) | Dàn lạnh: 37 - 45 dB - Dàn nóng: 53 dB | Độ ồn trung bình (được đo trong phòng thí nghiệm): | 2023 | Dòng sản phẩm: | Thái Lan | 2 năm | Máy nén 2 năm | Ống dẫn gas bằng Đồng - Lá tản nhiệt bằng Nhôm phủ lớp Gold-Fin | R-32 |  |  |  | Đảo gió lên xuống trái phải tự động |  | Công nghệ làm lạnh nhanh: |  |  | Smart Inverter |  |  | Tối thiểu 5m - Tối đa 50m |  |  |  | Dài 84 cm - Cao 24.6 cm - Dày 84 cm | https://img.tgdd.vn/imgt/f_webp,fit_outside,quality_75,s_100x100/https://cdn.tgdd.vn/Products/Images/2002/299819/may-lanh-am-tran-lg-ztnq30gnle0-180x120.jpg | Rat ok. Anh dung duoc 2 tháng. Khá tốt | Lưu ý: Từ tháng 01/2025, máy lạnh LG có thiết kế tủ đứng và âm trần sẽ thay đổi bảo hành từ 1 năm sang 2 năm.Máy lạnh âm trần LG Inverter 3 HP ZTNQ30GNLE0 có kiểu dáng âm trần tiết kiệm không gian, làm lạnh nhanh chóng với công suất 3 HP - 30.000 BTU, sử dụng lá tản nhiệt nhôm phủ Gold-Fin hạn chế quá trình ăn mòn, đảm bảo thiết bị hoạt động bền bỉ, giảm tiêu hao năng lượng với công nghệ Smart Inverter hiện đại.Tổng quan thiết kế Dàn lạnh- Máy lạnh LG có vẻ ngoài tối giản, kết cấu dạng hình vuông với các góc cạnh được thiết kế bo cong mềm mại phối hợp với gam màu trắng tươi sáng tạo nên sự liên kết hài hòa với mọi phong cách trang trí nội thất của căn phòng lắp đặt. Chế tác kiểu bố trí âm trần cho không gian phòng trở nên rộng mở, thông thoáng hơn.Xem thêm: Điều hòa âm trần là gì? Cấu tạo và nguyên lý hoạt độngDàn nóng- Thiết kế hình khối cứng cáp, chất liệu vỏ chắc chắn, tăng cường bảo vệ các bộ phận nằm bên trong, bảo vệ máy trước các tác động từ môi trường bên ngoài.- Có ống dẫn gas bằng đồng, lá tản nhiệt bằng nhôm dẫn nhiệt hiệu quả, bề mặt phủ lớp Gold-Fin độc quyền của LG giúp hạn chế ăn mòn, tăng hiệu suất làm lạnh và tuổi thọ của sản phẩm.*Hình ảnh chỉ mang tính chất minh họaCông nghệ làm lạnh - Công suất làm lạnh lên đến 3 HP - 30.000 BTU, máy lạnh âm trần tạo luồng khí lạnh cho toàn bộ không gian phòng từ 35 - 40m² nhanh chóng.- Công nghệ làm lạnh nhanh đẩy nhanh tốc độ làm lạnh, mang đến cho bạn cảm giác mát mẻ thoải mái trong thời gian ngắn. - Với độ ồn khi hoạt động chỉ khoảng 37/41/45 dB như âm thanh tiếng thì thầm, lượng mưa vừa phải, giữ bé yêu của bạn ngủ ngon giấc suốt đêm. Xem thêm: Tổng hợp chứng nhận công nghệ trên máy lạnh từ các hãng*Hình ảnh chỉ mang tính chất minh họaCơ chế thổi gió- Máy lạnh có khả năng thổi gió 4 hướng kết hợp thiết kế âm trần cho luồng gió lan tỏa rộng khắp không gian phòng, làn gió thổi với độ cao trần có thể đạt đến 4.2m. *Hình ảnh chỉ mang tính chất minh họaCông nghệ tiết kiệm điện- Công nghệ Smart Inverter điều chỉnh tốc độ vòng quay của động cơ duy trì hiệu quả làm mát tốt, đảm bảo thiết bị vận hành bền bỉ, tiết kiệm điện tối ưu.- Sử dụng gas R32 có khả năng làm giảm lượng khí thải, cho hiệu quả làm lạnh cao, nhanh chóng, tiết kiệm chi phí và bảo vệ môi trường sống tốt hơn.*Hình ảnh chỉ mang tính chất minh họaKhả năng lọc không khí - Tích hợp bộ lọc sơ bộ tuổi thọ cao lọc sạch các bụi bẩn giữ cho không khí trong phòng luôn tinh khiết, trong lành, tốt cho sức khỏe của gia đình. *Hình ảnh chỉ mang tính chất minh họaMáy lạnh âm trần LG Inverter 3 HP ZTNQ30GNLE0 sở hữu thiết kế âm trần có công suất 3 HP - 30.000 BTU phù hợp làm mát trong phòng 35 - 40m² , đảm bảo độ bền, hiệu suất làm mát cao với lá tản nhiệt nhôm phủ lớp Gold-Fin chống ăn mòn và công nghệ Smart Inverter, chế độ thổi gió 4 hướng lan tỏa khí lạnh rộng khắp. Xem thêm
1767406225-35 | LG Inverter 5 HP ZPNQ48GT3A0 | 45.990.000₫ | 1 chiều (chỉ làm lạnh) | Máy lạnh | Có Inverter |  | Từ 60 - 70m² (từ 160 - 210m³) | Dàn lạnh: 37 - 45 dB - Dàn nóng: 53 dB | Độ ồn trung bình (được đo trong phòng thí nghiệm): | 2023 | Dòng sản phẩm: | Thái Lan | 2 năm | Máy nén 2 năm | Ống dẫn gas bằng Đồng - Lá tản nhiệt bằng Nhôm phủ lớp Gold-Fin | R-32 |  |  |  | Đảo gió lên xuống trái phải tự động |  | Công nghệ làm lạnh nhanh: |  |  | Smart Inverter |  |  | Tối thiểu 5m - Tối đa 50m |  |  |  | Dài 59 cm - Cao 184 cm - Dày 44 cm | https://img.tgdd.vn/imgt/f_webp,fit_outside,quality_75,s_100x100/https://cdn.tgdd.vn/Products/Images/2002/299815/may-lanh-tu-dung-lg-zpnq48gt3a0-1-180x120.jpg | Ok . | Lưu ý: Từ tháng 01/2025, máy lạnh LG có thiết kế tủ đứng và âm trần sẽ thay đổi bảo hành từ 1 năm sang 2 năm.Máy lạnh tủ đứng LG Inverter 5 HP ZPNQ48GT3A0 phù hợp với diện tích từ 60 - 70m² (từ 160 - 210m³), công suất làm lạnh 46.500 BTU lớn nhưng vẫn đảm bảo tiết kiệm điện nhờ được công nghệ Smart Inverter. Sở hữu ống dẫn gas bằng đồng, dàn tản nhiệt lá nhôm phủ lớp Gold Fin, trang bị bộ lọc sơ bộ có khả năng lọc bụi, kháng khuẩn và khử mùi. Tổng quan thiết kếDàn lạnhMáy lạnh LG ZPNQ48GT3A0 sở hữu thiết kế dạng tủ đứng hiện đại, màu trắng thanh lịch, chiều cao 184 cm, dễ dàng hòa hợp với nhiều không gian nội thất.Dàn nóng- Dàn nóng hình hộp chữ nhật quen thuộc, vỏ được làm từ chất liệu cứng cáp, chịu được sự tác động từ môi trường. - Lá tản nhiệt bằng nhôm phủ lớp Gold Fin có độ bền cao, khả năng chống ăn mòn tốt và nâng cao tuổi thọ sản phẩm. Đặc biệt lớp phủ Gold Fin trên máy lạnh này còn giúp bạn an tâm hơn khi sử dụng thiết bị ở những nơi có điều kiện môi trường chứa nhiều chất axit và ăn mòn. - Ống dẫn gas bằng đồng có độ bền cao, chịu ăn mòn và chịu lực tốt. * Hình ảnh chỉ mang tính chất minh họaCông nghệ làm lạnh- Máy lạnh LG này được trang bị công suất làm lạnh 5 HP, phù hợp cho phòng khách hoặc văn phòng có diện tích từ 60 - 70m² (từ 160 - 210m³).- Công nghệ làm lạnh nhanh giúp thiết bị làm mát không gian trong thời gian ngắn, giúp bạn cảm nhận sự mát mẻ, dễ chịu ngay khi bước vào phòng. - Độ ồn máy thấp, máy lạnh tủ đứng không gây ảnh hưởng đến thời gian nghỉ ngơi, sinh hoạt của cả gia đình.Xem thêm: Tổng hợp chứng nhận công nghệ trên máy lạnh từ các hãng* Hình ảnh chỉ mang tính chất minh họaCông nghệ tiết kiệm điện- Công nghệ Smart Inverter mang lại hiệu quả tiết kiệm điện cũng như làm lạnh nhanh hơn, giúp máy vận hành ổn định và êm ái suốt thời gian hoạt động.- Sử dụng Gas R32 thân thiện với môi trường, giảm lượng khí thải, khả năng tiết kiệm điện và làm lạnh nhanh hơn hẳn Gas R22 và R410A. * Hình ảnh chỉ mang tính chất minh họaKhả năng lọc không khí- Trang bị bộ lọc sơ bộ giúp lọc được các bụi mịn có trong không gian, loại bỏ bụi bẩn, diệt khuẩn và nấm mốc hiệu quả, từ đó mang đến chất lượng không khí trong lành và an toàn hơn. * Hình ảnh chỉ mang tính chất minh họaNhìn chung, máy lạnh tủ đứng LG ZPNQ48GT3A0 là thiết bị làm lạnh phù hợp với khu vực phòng khách hoặc văn phòng, thiết kế kiểu tủ đứng hiện đại, khả năng làm lạnh nhanh cùng tính năng tiết kiệm điện như công nghệ Inverter sẽ mang đến một không gian thoải mái, dễ chịu cho người sử dụng. Xem thêm
1767406228-36 | LG Inverter 4 HP ZPNQ36LR5A0 (3 Pha) | 42.590.000₫ | 1 chiều (chỉ làm lạnh) | Máy lạnh | Có Inverter |  | Từ 40 - 60m² (từ 120 - 180m³) | Dàn lạnh: 37 - 45 dB - Dàn nóng: 53 dB | Độ ồn trung bình (được đo trong phòng thí nghiệm): | 2023 | Dòng sản phẩm: | Hàn Quốc | 2 năm | Máy nén 2 năm | Ống dẫn gas bằng Đồng - Lá tản nhiệt bằng Nhôm phủ lớp Gold-Fin | R-32 | 2.4 kWh |  |  | Đảo gió lên xuống trái phải tự động |  | Công nghệ làm lạnh nhanh: |  |  | Smart Inverter |  |  | Tối thiểu 5m - Tối đa 50m |  |  |  | Dài 59 cm - Cao 184 cm - Dày 30 cm | https://img.tgdd.vn/imgt/f_webp,fit_outside,quality_75,s_100x100/https://cdn.tgdd.vn/Products/Images/2002/299814/may-lanh-tu-dung-lg-zpnq36lr5a0-3-pha1-180x120.jpg |  | Lưu ý: Từ tháng 01/2025, máy lạnh LG có thiết kế tủ đứng và âm trần sẽ thay đổi bảo hành từ 1 năm sang 2 năm.Máy lạnh tủ đứng LG Inverter 4 HP ZPNQ36LR5A0 (3 Pha) có công suất 4 HP - 36.000 BTU và công nghệ làm lạnh nhanh cho hiệu suất làm lạnh cao, công nghệ Smart Inverter giảm tiêu thụ điện năng, bộ lọc sơ bộ tuổi thọ cao giữ không gian sống của bạn trong lành, tốt cho sức khỏe hơn.Tổng quan thiết kế Dàn lạnh- LG ZPNQ36LR5A0 thiết kế kiểu máy lạnh tủ đứng với kết cấu gọn gàng, vững chắc. Bề mặt thiết bị phủ gam màu trắng trang nhã, dễ dàng dung nhập vào phối cảnh xung quanh, tô điểm cho không gian phòng khách, phòng ngủ gia đình thêm sang trọng. Dàn nóng- Thiết kế hiện đại, các chi tiết được hoàn thiện tỉ mỉ, chất liệu vỏ ngoài bền bỉ giúp tăng cường bảo vệ các bộ phận bên trong khỏi các tác động từ thời tiết bên ngoài.- Ống dẫn gas làm bằng chất liệu đồng bền bỉ, lá tản nhiệt bằng nhôm phủ lớp Gold Fin chống bám bẩn, chống ăn mòn, gia tăng trao đổi nhiệt giúp làm lạnh hiệu quả, kéo dài tuổi thọ cho thiết bị. *Hình ảnh chỉ mang tính chất minh họaCông nghệ làm lạnh - Công suất hoạt động đến 4 HP - 36.000 BTU đáp ứng nhu cầu làm mát phạm vi không gian có diện tích từ 40 - 60m² (từ 120 - 180m³).- Máy lạnh LG thiết lập công nghệ làm lạnh nhanh tăng tốc độ làm lạnh, để bạn cảm nhận hơi lạnh tức thì, giải tỏa cơn nóng khó chịu trong người nhanh chóng. - Vận hành hiệu quả, trơn tru với độ ồn thấp chỉ ở tầm 41/44/47/52 dB như âm thanh của tiếng thì thầm, lượng mưa vừa phải, cho người già, trẻ nhỏ ngủ ngon giấc suốt đêm dài. Xem thêm: Tổng hợp chứng nhận công nghệ trên máy lạnh từ các hãng*Hình ảnh chỉ mang tính chất minh họaCông nghệ tiết kiệm điện- Smart Inverter, công nghệ với động cơ hoạt động êm ái cho hiệu suất làm lạnh mạnh mẽ, tiết kiệm điện, giảm bớt nỗi lo chi phí điện hằng tháng cho gia đình mà vẫn đảm bảo gia đình bạn luôn được thư giãn thoải mái trong không gian mát mẻ. - Máy lạnh sử dụng gas R32 cho hiệu quả làm lạnh nhanh, sâu, giảm lượng khí thải, thân thiện với môi trường, hạn chế hiện tượng hiệu ứng nhà kính, giảm hao phí năng lượng. *Hình ảnh chỉ mang tính chất minh họaKhả năng lọc không khí - Bộ lọc sơ bộ tuổi thọ cao giúp loại bỏ nấm mốc, bụi bẩn, mang đến cho bạn không khí trong sạch, tinh khiết, hít thở dễ chịu, góp phần nâng cao sức khỏe, chất lượng cuộc sống cho gia đình bạn. *Hình ảnh chỉ mang tính chất minh họaMáy lạnh tủ đứng LG Inverter 4 HP ZPNQ36LR5A0 (3 Pha) là lựa chọn đúng đắn để bố trí trong các căn phòng diện tích từ 40 - 60m², thiết bị có công suất lớn 4 HP, công nghệ làm lạnh nhanh, công nghệ tiết kiệm điện Smart Inverter hứa hẹn sẽ tạo nên không gian mát mẻ cho bạn tận hưởng cuộc sống vui khỏe mỗi ngày. Xem thêm
1767406232-37 | LG Inverter 3 HP ZPNQ30GR5E0 | 33.590.000₫ | 1 chiều (chỉ làm lạnh) | Máy lạnh | Có Inverter |  | Từ 35 - 40m² (từ 105 đến 120m³) | Dàn lạnh: 33 - 40 dB - Dàn nóng: 51 dB | Độ ồn trung bình (được đo trong phòng thí nghiệm): | 2023 | Dòng sản phẩm: | Hàn Quốc | 2 năm | Máy nén 2 năm | Ống dẫn gas bằng Đồng - Lá tản nhiệt bằng Nhôm phủ lớp Gold-Fin | R-32 | 2.4 kWh |  |  | Đảo gió lên xuống trái phải tự động |  | Công nghệ làm lạnh nhanh: |  |  | Smart Inverter |  |  | Tối thiểu 5m - Tối đa 50m |  |  |  | Dài 59 cm - Cao 184 cm - Dày 30 cm | https://img.tgdd.vn/imgt/f_webp,fit_outside,quality_75,s_100x100/https://cdn.tgdd.vn/Products/Images/2002/299812/may-lanh-tu-dung-lg-zpnq30gr5e0-1-180x120.jpg | ok | Lưu ý: Từ tháng 01/2025, máy lạnh LG có thiết kế tủ đứng và âm trần sẽ thay đổi bảo hành từ 1 năm sang 2 năm.Máy lạnh tủ đứng LG Inverter 3 HP ZPNQ30GR5E0 có tốc độ làm lạnh nhanh với phạm vi làm mát rộng từ 30 - 40m². Sản phẩm trang bị công nghệ Smart Inverter tiết kiệm điện, cùng bộ lọc sơ bộ góp phần mang đến không gian trong lành.Thiết kếDàn lạnh:- Máy lạnh tủ đứng LG ZPNQ30GR5E0 được thiết kế dạng hình chữ nhật đứng với chất liệu vỏ máy cao cấp có độ bền tốt và giảm thiểu trầy xước.Dàn nóng:- Kiểu thiết kế hình hộp chữ nhật quen thuộc với chất liệu vỏ cứng cáp, bền màu và chịu được sự tác động của môi trường.- Lá tản nhiệt bằng nhôm được phủ lớp Gold Fin màu vàng có khả năng chống ăn mòn, nhờ đó có thể vận hành ở nhiệt độ ngoài trời trong khoảng -15℃ đến 50℃, đồng thời góp phần duy trì tuổi thọ máy tốt hơn.- Ống dẫn gas bằng đồng ở cả dàn nóng và dàn lạnh, có độ bền tốt và góp phần hỗ trợ làm lạnh sâu, nhanh.- Sử dụng gas R32 thân thiện với môi trường và cho hiệu quả làm lạnh cao, tiết kiệm chi phí năng lượng.*Hình ảnh chỉ mang tính chất minh họaCông nghệ làm lạnh- Máy lạnh tủ đứng LG này sở hữu công suất 3 HP, phù hợp diện tích căn phòng lớn từ 35 - 40m² như khu vực sảnh nhà hàng, triển lãm, xưởng xí nghiệp,…- Chế độ làm lạnh nhanh: Khi kích hoạt chế độ này, máy lạnh LG sẽ hoạt động với tốc độ quạt siêu nhanh để thổi luồng gió hướng lên phía trên, nhờ đó nhanh chóng làm mát khu vực và tạo cảm giác thoải mái cho người dùng.Xem thêm: Tổng hợp chứng nhận công nghệ trên máy lạnh từ các hãng*Hình ảnh chỉ mang tính chất minh họaCông nghệ tiết kiệm điện- Máy lạnh tủ đứng có khả năng tiết kiệm điện hiệu quả.- Công nghệ Smart Inverter: Giúp máy lạnh tiết kiệm điện mà vẫn đảm bảo khả năng làm mát hiệu quả và nhanh chóng tại khu vực làm mát, đồng thời còn giúp máy vận hành êm ái, tránh gây tiếng ồn ảnh hưởng đến không gian sinh hoạt của người dùng.*Hình ảnh chỉ mang tính chất minh họaKhả năng lọc không khíBộ lọc sơ bộ tuổi thọ cao giúp lọc sạch các loại bụi bẩn và nhiều tác nhân gây dị ứng bên trong không khí, trả lại luồng khí tươi mát cho căn phòng.Tóm lại, máy lạnh tủ đứng LG ZPNQ30GR5E0 có công suất hoạt động 3 HP mạnh mẽ, phù hợp làm mát trong phạm vi rộng lớn từ 35 - 40m² như triển lãm, sảnh nhà hàng, xưởng xí nghiệp,… Hơn nữa, máy còn được trang bị nhiều tính năng như làm lạnh nhanh, công nghệ Smart Inverter tiết kiệm điện,... Xem thêm
1767406235-38 | Funiki Inverter 2.5 HP HIC24TMU.ST3 | 16.790.000₫ | 1 chiều (chỉ làm lạnh) | Máy lạnh | Có Inverter |  | Từ 30 - 40m² (từ 80 đến 120m³) | Dàn lạnh: 34 dB - Dàn nóng: 46 dB | Độ ồn trung bình (được đo trong phòng thí nghiệm): | 2022 | Dòng sản phẩm: | Malaysia | 2 năm | Máy nén 2 năm | Ống dẫn gas bằng Đồng - Lá tản nhiệt bằng Nhôm được phủ lớp Golden Fin | R-32 | 2 kWh |  | Lưới lọc Nano Ag |  |  | Công nghệ làm lạnh nhanh: | Chức năng tự chẩn đoán lỗi | Dài 104 cm - Cao 32.7 cm - Dày 22 cm | 5 sao (Hiệu suất năng lượng 5.47) | Dài 86 cm - Cao 55.4 cm - Dày 31.2 cm | 32.3 kg | Tối thiểu 3m - Tối đa 30m | 20m | 1 pha | 6/16 | Sleep Mode Chức năng tự chẩn đoán lỗi Màn hình hiển thị nhiệt độ trên dàn lạnh Hẹn giờ bật, tắt máy Tự khởi động lại khi có điện Chức năng tự làm sạch | https://img.tgdd.vn/imgt/f_webp,fit_outside,quality_75,s_100x100/https://cdn.tgdd.vn/Products/Images/2002/280141/funiki-inverter-25-hp-hic24tmust332-180x120.jpg | Nhân viên lắp đặt nhanh.Trộm vía, máy lạnh đang dùng bình thường. Ok | Lưu ý: Sản phẩm thay đổi logo Inverter trên dàn nóng, Điện máy XANH giao hàng ngẫu nhiên 1 trong 2 phiên bản.Máy lạnh Funiki Inverter 2.5 HP HIC24TMU.ST3 có nhiều công nghệ để phục vụ làm lạnh không gian như Inverter tiết kiệm điện, chế độ Turbo làm lạnh nhanh, lưới lọc Nano Ag mang đến không gian trong lành, bảo vệ sức khỏe.Tổng quan thiết kếDàn lạnh:- Máy lạnh Funiki Inverter dạng hình chữ nhật quen thuộc, các cạnh được bo nhẹ tạo sự mềm mại, tông màu trắng dễ dàng phối với nội thất trong không gian.Dàn nóng:- Dạng hình hộp chữ nhật, có vỏ bằng thép chắc chắn.- Có ống dẫn gas bằng đồng và lá tản nhiệt bằng nhôm được phủ lớp Golden Fin tăng khả năng chịu nhiệt và tác động từ môi trường bên ngoài, hạn chế tình trạng ăn mòn, tăng tuổi thọ cho máy.Công nghệ làm lạnh- Công suất làm lạnh 2.5 HP - 21.000 BTU làm lạnh hiệu quả cho không gian từ 30 - 40m² (từ 80 đến 120m³).- Chọn chế độ Turbo giúp máy lạnh hoạt động với công suất lớn để nhanh chóng đạt nhiệt độ đã cài đặt nhờ đó không gian được làm mát, giúp tiết kiệm thời gian.Cơ chế thổi gió- Máy lạnh Funiki sử dụng cơ chế điều khiển lên xuống, trái phải bằng tay nhờ đó mà hơi lạnh được tỏa đồng đều đến mọi ngóc ngách mang đến sự thoải mái khi sử dụng.Công nghệ tiết kiệm- Với công nghệ Inverter khi hoạt động máy lạnh sẽ hoạt động êm ái và tối ưu khả năng làm lạnh trở nên hiệu quả hơn, nhờ đó hạn chế được tiếng ồn và tiết kiệm điện năng.- Chế độ Eco giúp máy lạnh hoạt động ở công suất trung bình khi đã làm lạnh đủ, nên sẽ tăng khả năng tiết kiệm điện.Khả năng lọc không khí- Được trang bị lưới lọc Nano Ag có các nano bạc bám trên bề mặt màng lọc sẽ tự động giải phóng ion bạc để loại bỏ vi khuẩn, nấm mốc có trong không khí.- Dàn lạnh sẽ hoạt động thêm 16 phút để loại bỏ nước, ẩm ướt có bên trong đảm bảo khả năng lọc không khí và làm lạnh nhờ chức năng tự làm sạch.Đa dạng tiện ích sử dụng- Chức năng tự chẩn đoán lỗi giúp thông báo sự cố trên máy lạnh để kịp thời xử lí.- Dễ dàng quan sát các chế độ đang sử dụng nhờ màn hình hiển thị LED.- Chế độ Sleep Mode giúp đảm bảo giấc ngủ ngon vào ban đêm.- Khi mất điện đột ngột, sản phẩm sẽ tự khởi động lại khi có điện.Máy lạnh Funiki Inverter 2.5 HP HIC24TMU.ST3 có công suất 2.5 HP phù hợp với không gian từ 30 - 40m² với các công nghệ như Inverter, chế độ Eco, làm lạnh nhanh Turbo,… sẽ hỗ trợ tốt cho nhu cầu làm lạnh. Xem thêm
1767406238-39 | Daikin Inverter 2 HP FTKZ50VVMV | 31.590.000₫ | 1 chiều (chỉ làm lạnh) | Máy lạnh | Có Inverter |  | Từ 20 - 30m² (từ 60 đến 80m³) | Dàn lạnh: 29 - 45 dB - Dàn nóng: 44 - 48 dB | Độ ồn trung bình (được đo trong phòng thí nghiệm): | 2021 | Dòng sản phẩm: | Thái Lan | 1 năm | Máy nén 5 năm | Ống dẫn gas bằng Đồng - Dàn tản nhiệt bằng hợp kim nhôm vi dẫn Microchannel | R-32 |  |  | Streamer vô hiệu hóa vi khuẩn | Đảo gió lên xuống trái phải tự động | Powerful | Công nghệ làm lạnh nhanh: | Mắt thần thông minh | Dài 107.7 cm - Cao 27.7 cm - Dày 24.7 cm | 5 sao (Hiệu suất năng lượng 6.69) | Dài 89.2 cm - Cao 59.5 cm - Dày 32.3 cm | 34 kg | Tối thiểu 2.5m - Tối đa 30m | 20 m | 1 pha | 6/12 | Điều tiết độ ẩm và nhiệt độ Hybrid Cooling Điều khiển bằng điện thoại, có Wi-Fi Remote có đèn nền Luồng gió thoải mái Coanda Cánh tản nhiệt dàn nóng chống ăn mòn Chức năng chống ẩm mốc kết hợp công nghệ Streamer Chế độ làm lạnh dễ chịu Chức năng hút ẩm Hẹn giờ bật, tắt máy Tự khởi động lại khi có điện Dàn nóng được trang bị thêm bo mạch để bảo vệ khi điện áp thay đổi | https://img.tgdd.vn/imgt/f_webp,fit_outside,quality_75,s_100x100/https://cdn.tgdd.vn/Products/Images/2002/241933/daikin-inverter-2-hp-ftkz50vvmv-2-180x120.jpg | Máy tốt Máy dùng đc 4 ngày bị chảy nước trực tiếp ra từ cục lạnh ướt cả nền | Công nghệ lọc khí Streamer vô hiệu hóa vi khuẩn, nấm mốc hiệu quảCông nghệ lọc khí Streamer độc quyền của thương hiệu Daikin với ưu điểm ức chế đến 99.9% những chất gây mùi, tác nhân gây ô nhiễm có trong không khí như virus, vi khuẩn, nấm mốc, phấn hoa, mạt bụi, bụi mịn PM2.5.(*) Kết quả thu được trong điều kiện thí nghiệm đối với một số loại vi khuẩn, virus, nấm mốc và các chất gây hại. Tham khảo chi tiết tại link.Xem thêm: Tổng hợp chứng nhận công nghệ trên máy lạnh từ các hãngHình ảnh chỉ mang tính chất minh họa.Giữ dàn tản nhiệt sạch sẽ với chức năng chống ẩm mốc kết hợp StreamerBằng chức năng chống ẩm mốc trên máy lạnh, nước ngưng tụ tạo ra trong quá trình làm lạnh được sử dụng để giảm bụi bẩn bên trong dàn trao đổi nhiệt. Sau khi làm sạch bằng nước ngưng tụ, máy sẽ chạy chế độ quạt để hong khô dàn.Đồng thời, luồng điện Streamer phóng ra song song với quá trình này sẽ vô hiệu hóa các chất độc hại như vi-rút, nấm mốc và các chất gây dị ứng giúp làm sạch không khí.(*) Kết quả thu được trong điều kiện thí nghiệm đối với một số loại vi khuẩn, virus, nấm mốc và các chất gây hại. Tham khảo chi tiết tại link. Duy trì độ ẩm ở mức tối ưu 55% - 65% với công nghệ Hybrid CoolingĐược trang bị công nghệ Hybrid Cooling với cảm biến đo độ ẩm và công nghệ kiểm soát khử ẩm trên dàn lạnh, máy lạnh giúp duy trì độ ẩm trong phòng luôn ở mức lý tưởng từ 55% - 65%.Từ đó hạn chế hiện tượng giảm độ ẩm quá mức khiến da dễ bị khô, nứt nẻ và gây rát họng cho người dùng. Đồng thời, công nghệ còn bảo vệ đồ nội thất tránh nấm mốc, nhanh xuống cấp và tiết kiệm điện năng.Luồng gió Coanda lan tỏa hơi lạnh đồng đều, làm mát dễ chịuLuồng gió Coanda được tạo ra với thiết kế mặt nạ độc đáo có một góc cong ở miệng gió trên dàn lạnh, khiến luồng hơi lạnh phả ra từ miệng gió được đẩy lên trần nhà rồi nhịp nhàng tỏa xuống, bao phủ toàn bộ khắp gian phòng.Hơn nữa, thiết kế này còn giúp máy lạnh Daikin mang lại sự thoải mái dễ chịu cho người dùng vì hạn chế gió thổi trực tiếp vào cơ thể và bảo vệ sức khỏe tối đa.Cảm biến mắt thần thông minh tránh hao phí điện năngMắt thần thông minh ngăn hao phí điện năng nhờ phát hiện chuyển động của người trong phòng. Nếu không có chuyển động nào trong 20 phút, máy sẽ tự động tăng nhiệt độ cài đặt 2 độ C và giảm 2 độ C nếu phát hiện có người quay trở lại. Bên cạnh đó, chức năng này sử dụng cảm biến hồng ngoại giúp bạn kiểm soát luồng gió hướng ra xa hoặc thổi trực tiếp vào người một cách dễ dàng.Công nghệ Inverter vận hành êm ái, tiết kiệm điện năng hiệu quảMáy lạnh Daikin 2 HP FTKZ50VVMV sử dụng máy nén Swing cho công nghệ Inverter. Với thiết kế nguyên khối, chuyển động quay tròn nhẹ nhàng, máy nén giúp giảm đáng kể ma sát và rung động khi vận hành, không rò rỉ môi chất làm lạnh khi sử dụng.Nhờ đó, công nghệ Inverter giúp tiết kiệm chi phí điện, cải tiến độ ồn dàn nóng và dàn lạnh giúp máy hoạt động êm ái, duy trì nhiệt độ ổn định và đạt công suất tối ưu.Điều khiển mọi lúc mọi nơi bằng điện thoại thông minh với ứng dụng D-MobileDòng máy FTKZ của Daikin được trang bị bo mạch wifi tích hợp sẵn cho việc quản lý máy lạnh bằng ứng dụng D-Mobile trên điện thoại thông minh.Bạn có thể dễ dàng điều khiển máy lạnh ngay cả khi ở bên ngoài với các chức năng như bật/tắt, điều chỉnh nhiệt độ và có thể lập lịch hàng tuần hay theo dõi hệ thống máy lạnh đảm bảo máy hoạt động như ý muốn.Dàn tản nhiệt ống đồng cánh nhôm chống ăn mòn, bền bỉCác cánh trao đổi nhiệt của dàn nóng máy lạnh Inverter được sơn phủ 2 lớp tĩnh điện: lớp nhựa acrylic và lớp chống thấm nước giúp tăng khả năng chống mưa axit và sự ăn mòn của muối.Hơn nữa, sản phẩm còn được trang bị một mạch điện tử có độ bền cao, không cần lắp thêm bộ ổn áp điện mà vẫn có thể bảo vệ động cơ quạt và máy nén nếu có hiện tượng điện áp thay đổi thất thường.Lưu ý: Chỉ bảo vệ điện áp 1 pha.Thiết kế sang trọng, công suất 2 HP phù hợp phòng có diện tích từ 20 - 30 m2Máy lạnh Daikin FTKZ50VVMV có thiết kế sang trọng cùng gam màu trắng tinh tế sẽ tạo điểm nhấn cho không gian nội thất trong nhà. Với công suất 2 HP, máy làm lạnh hiệu quả nhất cho những căn phòng lớn có diện tích từ 20 - 30 m2.Bảng thông tin công suất định danh, nguồn điện, dòng điện của các sản phẩm dòng FTKZ.Nhìn chung, máy lạnh Daikin Inverter 2 HP FTKZ50VVMV làm lạnh hiệu quả với những căn phòng có diện tích từ 20 - 30m² cùng nhiều công nghệ nổi bật như: luồng gió Coanda làm mát dễ chịu, công nghệ lọc khí Streamer vô hiệu hóa vi khuẩn nhanh chóng, tiện ích D-Mobile dễ dàng điều khiển từ xa,... Sản phẩm chắc chắn sẽ là một sự lựa chọn đáng cân nhắc cho gia đình trong thời gian tới. Xem thêm
1767406242-40 | Daikin Inverter 1.5 HP FTKZ35VVMV | 20.790.000₫ | 1 chiều (chỉ làm lạnh) | Máy lạnh | Có Inverter |  | Từ 15 - 20m² (từ 40 đến 60m³) | Dàn lạnh: 19 - 43 dB - Dàn nóng: 24 - 44 dB | Độ ồn trung bình (được đo trong phòng thí nghiệm): | 2021 | Dòng sản phẩm: | Thái Lan | 1 năm | Máy nén 5 năm | Ống dẫn gas bằng Đồng - Lá tản nhiệt bằng Nhôm | R-32 | 0.79 kWh |  | Streamer vô hiệu hóa vi khuẩn | Đảo gió lên xuống trái phải tự động | Powerful | Công nghệ làm lạnh nhanh: | Mắt thần thông minh | Dài 92 cm - Cao 30 cm - Dày 24 cm | 5 sao (Hiệu suất năng lượng 6.68) | Dài 87.5 cm - Cao 55 cm - Dày 28.4 cm | 27 kg | Tối thiểu 2.5m - Tối đa 20m | 15m | 1 pha | 6/10 | Điều tiết độ ẩm và nhiệt độ Hybrid Cooling Điều khiển bằng điện thoại, có Wi-Fi Remote có đèn nền Luồng gió thoải mái Coanda Cánh tản nhiệt dàn nóng chống ăn mòn Chức năng chống ẩm mốc kết hợp công nghệ Streamer Chế độ làm lạnh dễ chịu Chức năng hút ẩm Hẹn giờ bật, tắt máy Tự khởi động lại khi có điện Dàn nóng được trang bị thêm bo mạch để bảo vệ khi điện áp thay đổi | https://img.tgdd.vn/imgt/f_webp,fit_outside,quality_75,s_100x100/https://cdn.tgdd.vn/Products/Images/2002/241932/daikin-inverter-15-hp-ftkz35vvmv-2-180x120.jpg | Máy lạnh rất sâu, 29,5độ đã lạnh nếu dùng với quạt Các chức năng nâng cao như cảm biến người, độ ẩm rất hữu dụng. | Công nghệ lọc khí Streamer vô hiệu hóa vi khuẩn, nấm mốc hiệu quảCông nghệ lọc khí Streamer độc quyền của thương hiệu Daikin mang đến khả năng ức chế những chất gây mùi, tác nhân gây ô nhiễm có trong không khí như bụi mịn PM2.5, virus, vi khuẩn, nấm mốc, phấn hoa và mạt bụi.Kết quả thu được trong điều kiện thí nghiệm đối với một số loại vi khuẩn, virus, nấm mốc và các chất gây hại. Tham khảo chi tiết tại link.Xem thêm: Tổng hợp chứng nhận công nghệ trên máy lạnh từ các hãngGiữ dàn tản nhiệt sạch sẽ với chức năng chống ẩm mốc kết hợp StreamerBằng chức năng chống ẩm mốc, bụi bẩn bên trong dàn trao đổi nhiệt sẽ lần lượt được làm sạch với nước ngưng tụ sau quá trình vận hành và chế độ quạt để làm khô, ngăn chặn môi trường ẩm thấp khiến vi khuẩn phát triển.Đồng thời, luồng điện Streamer hoạt động song song phóng ra sẽ vô hiệu hóa các chất độc hại như vi-rút, nấm mốc và các chất gây dị ứng giúp làm sạch không khí.Kiểm soát và duy trì độ ẩm ở mức tối ưu với công nghệ Hybrid CoolingMáy lạnh Daikin này được trang bị công nghệ Hybrid Cooling với cảm biến đo độ ẩm và công nghệ kiểm soát khử ẩm trên dàn lạnh, giúp duy trì độ ẩm trong phòng luôn ở mức lý tưởng từ 55% - 65%.Từ đó hạn chế những tác nhân gây ra các bệnh hô hấp, bảo vệ làn da cho cả gia đình, đặc biệt là với trẻ nhỏ. Đồng thời, công nghệ còn bảo vệ đồ nội thất tránh nấm mốc, nhanh xuống cấp và tiết kiệm điện năng.Luồng gió Coanda làm mát đồng đều, dễ chịuLuồng gió Coanda được tạo ra với thiết kế mặt nạ độc đáo có một góc cong ở miệng gió trên dàn lạnh, đưa luồng khí lạnh đi dọc theo trần nhà rồi nhịp nhàng tỏa xuống, giúp phân bổ hơi lạnh đồng đều khắp phòng.Hơn nữa, thiết kế này còn mang lại sự thoải mái dễ chịu cho người dùng vì hạn chế gió thổi trực tiếp vào cơ thể và bảo vệ sức khỏe tối đa.Cảm biến mắt thần thông minh tránh hao phí điện năngMắt thần thông minh ngăn hao phí điện năng nhờ phát hiện chuyển động của người trong phòng. Nếu không có chuyển động nào trong 20 phút, máy sẽ tự động tăng nhiệt độ cài đặt 2 độ C và giảm 2 độ C nếu phát hiện có người quay trở lại. Bên cạnh đó, chức năng này sử dụng cảm biến hồng ngoại giúp bạn kiểm soát luồng gió hướng ra xa hoặc thổi trực tiếp vào người một cách dễ dàng.Công nghệ Inverter tiết kiệm điện năng, vận hành êm áiMáy lạnh Daikin 1.5 HP FTKZ35VVMV sử dụng máy nén Swing cho công nghệ Inverter. Với thiết kế nguyên khối, chuyển động quay tròn nhẹ nhàng, máy nén giúp giảm đáng kể ma sát và rung động khi vận hành, không rò rỉ môi chất làm lạnh khi sử dụng.Nhờ đó, công nghệ Inverter giúp tiết kiệm chi phí điện đồng thời cải thiện độ ồn của dàn nóng và dàn lạnh, dù máy vận hành êm ái, yên tĩnh nhưng vẫn đạt công suất tối ưu.Điều khiển mọi lúc mọi nơi bằng điện thoại thông minh với ứng dụng D-MobileDòng máy FTKZ của Daikin được trang bị bo mạch wifi tích hợp sẵn cho việc quản lý máy lạnh bằng ứng dụng D-Mobile trên điện thoại thông minh.Bạn có thể dễ dàng điều khiển máy lạnh ngay cả khi ở bên ngoài với các chức năng như bật/tắt, chỉnh chế độ hoạt động, nhiệt độ và có thể lập lịch hàng tuần hay theo dõi hệ thống máy lạnh đảm bảo máy hoạt động như ý muốn.Dàn tản nhiệt ống đồng cánh nhôm chống ăn mòn, bền bỉCác cánh trao đổi nhiệt của dàn nóng máy lạnh Daikin Inverter được sơn phủ 2 lớp tĩnh điện: lớp nhựa acrylic và lớp chống thấm nước giúp tăng khả năng chống mưa axit và sự ăn mòn của muối.Hơn nữa, sản phẩm còn được trang bị một mạch điện tử có độ bền cao, không cần lắp thêm bộ ổn áp điện mà vẫn bảo vệ cho các thiết bị trong dàn nóng như động cơ quạt và máy nén hoạt động bền bỉ.Lưu ý: Chỉ bảo vệ điện áp 1 pha.Thiết kế sang trọng, công suất 1.5 HP phù hợp phòng có diện tích từ 15 - 20m²Máy lạnh Daikin FTKZ35VVMV có thiết kế thanh lịch, sang trọng cùng những đường bo cong tinh tế sẽ tạo điểm nhấn cho không gian nội thất trong nhà. Với công suất 1.5 HP, đây sẽ là sự lựa chọn phù hợp cho căn phòng có diện tích từ 15 - 20m².Bảng thông tin công suất định danh, nguồn điện, dòng điện của các sản phẩm dòng FTKZ.Nhìn chung, máy lạnh Daikin Inverter 1.5 HP FTKZ35VVMV làm lạnh hiệu quả với những căn phòng có diện tích từ 15 - 20m² cùng nhiều công nghệ, tính năng nổi bật như: luồng gió Coanda, công nghệ Hybrid Cooling, công nghệ lọc khí Streamer, tiện ích D-Mobile,... giúp mang đến sự thoải mái tối đa. Sản phẩm chắc chắn sẽ là một sự lựa chọn đáng cân nhắc cho gia đình trong thời gian tới. Xem thêm
1767406246-41 | Daikin Inverter 1 HP FTKZ25VVMV | 16.990.000₫ | 1 chiều (chỉ làm lạnh) | Máy lạnh | Có Inverter |  | Dưới 15m² (từ 30 đến 45m³) | Dàn lạnh: 19 - 42 dB - Dàn nóng: 43 - 46 dB | Độ ồn trung bình (được đo trong phòng thí nghiệm): | 2021 | Dòng sản phẩm: | Thái Lan | 1 năm | Máy nén 5 năm | Ống dẫn gas bằng Đồng - Lá tản nhiệt bằng Nhôm | R-32 |  |  | Streamer vô hiệu hóa vi khuẩn | Đảo gió lên xuống trái phải tự động | Powerful | Công nghệ làm lạnh nhanh: | Mắt thần thông minh | Dài 92 cm - Cao 30 cm - Dày 24 cm | 5 sao (Hiệu suất năng lượng 7.24) | Dài 77.5 cm - Cao 55.7 cm - Dày 30.2 cm | 27 kg | Tối thiểu 2.5m - Tối đa 20m | 15m | 1 pha | 6/10 | Điều tiết độ ẩm và nhiệt độ Hybrid Cooling Điều khiển bằng điện thoại, có Wi-Fi Remote có đèn nền Luồng gió thoải mái Coanda Cánh tản nhiệt dàn nóng chống ăn mòn Chức năng chống ẩm mốc kết hợp công nghệ Streamer Chế độ làm lạnh dễ chịu Chức năng hút ẩm Hẹn giờ bật, tắt máy Tự khởi động lại khi có điện Dàn nóng được trang bị thêm bo mạch để bảo vệ khi điện áp thay đổi | https://img.tgdd.vn/imgt/f_webp,fit_outside,quality_75,s_100x100/https://cdn.tgdd.vn/Products/Images/2002/239000/daikin-inverter-1hp-ftkz25vvmv-1-1-180x120.jpg | Made in thai lan sử dụng có khác đúng với câu tiền nào của đó OK | Vô hiệu hóa nấm mốc, vi khuẩn với công nghệ lọc khí StreamerCông nghệ Streamer (độc quyền của thương hiệu Daikin) mang đến khả năng ức chế những chất gây mùi, tác nhân gây ô nhiễm có trong không khí như virus, vi khuẩn, nấm mốc, phấn hoa, mạt bụi, bụi mịn PM2.5.Xem thêm: Tổng hợp chứng nhận công nghệ trên máy lạnh từ các hãngGiữ dàn tản nhiệt sạch sẽ với chức năng chống ẩm mốc kết hợp StreamerBằng chức năng chống ẩm mốc với công nghệ Streamer, máy lạnh sẽ tự chạy quạt trong 1 giờ để làm khô bên trong dàn lạnh nhằm làm giảm sự phát sinh nấm mốc và các mùi khó chịu.Đồng thời, luồng điện Streamer hoạt động song song phóng ra sẽ vô hiệu hóa các chất độc hại như vi-rút, nấm mốc và các chất gây dị ứng giúp làm sạch không khí.Kiểm soát nhiệt độ và độ ẩm ở mức lý tưởng với công nghệ Hybrid CoolingMáy lạnh Daikin Inverter 1 HP FTKZ25VVMV được trang bị công nghệ Hybrid Cooling giúp kiểm soát đồng thời nhiệt độ và độ ẩm trong không khí, duy trì ở mức lý tưởng.Nhờ đó ngăn ngừa sự phát triển của nấm mốc, vi khuẩn gây các bệnh hô hấp, bảo vệ làn da, mang đến sự thoải mái tối đa. Đồng thời bảo vệ đồ nội thất tránh nấm mốc và tiết kiệm điện năng hơn.Luồng gió Coanda làm mát đồng đều, thoải mái tối đaThiết kế mặt nạ với tính năng Coanda độc đáo đưa luồng gió đi dọc theo trần nhà rồi nhịp nhàng tỏa xuống, giúp phân bổ không khí tươi mát đều khắp phòng và tránh gió thổi trực tiếp vào cơ thể, mang lại cảm giác thoải mái tối đa, bảo vệ sức khỏe.Cảm biến mắt thần thông minh ngăn hao phí điện năngMắt thần thông minh ngăn hao phí điện năng nhờ phát hiện chuyển động của người trong phòng. Nếu không có chuyển động nào trong 20 phút, máy sẽ tự động tăng nhiệt độ cài đặt 2 độ C và giảm 2 độ C nếu phát hiện có người quay trở lại. Bên cạnh đó, chức năng này sử dụng cảm biến hồng ngoại giúp bạn kiểm soát luồng gió hướng ra xa hoặc thổi trực tiếp vào người một cách dễ dàng.Công nghệ Inverter tiết kiệm điện, vận hành mạnh mẽ, êm áiMáy lạnh Daikin ứng dụng công nghệ Inverter có thể điều chỉnh tốc độ quay động cơ máy nén để phù hợp với công suất làm lạnh mà không cần bật tắt máy nén nhiều lần. Khi nhiệt độ phòng gần đạt đến nhiệt độ cài đặt, máy sẽ duy trì ở nhiệt độ ổn định, giúp tiết kiệm điện.Bên cạnh đó, chế độ Econo khi kích hoạt giúp máy lạnh hoạt động ở công suất thấp, tiết kiệm điện đáng kể, thích hợp sử dụng vào buổi tối hoặc những ngày thời tiết không quá nóng.Dàn nóng và dàn lạnh hoạt động êm cho không gian yên tĩnhVới chiếc máy lạnh này, khi bạn chọn chế độ "Hoạt động êm", âm thanh vận hành của dàn lạnh giảm xuống mức yên tĩnh và âm thanh vận hành của dàn nóng cũng được giảm xuống, giúp mang lại giấc ngủ ngon.Dàn tản nhiệt ống đồng cánh nhôm chống ăn mòn, bền bỉCác cánh trao đổi nhiệt của dàn nóng được sơn phủ 2 lớp tĩnh điện: lớp nhựa acrylic và lớp chống thấm nước để tăng khả năng chống mưa axit và sự ăn mòn của muối, giúp kéo dài tuổi thọ của sản phẩm.Bên trong dàn nóng được lắp đặt một mạch điện tử có độ bền cao. Khi điện áp thay đổi bất thường, mạch này sẽ bảo vệ động cơ quạt và máy nén mà bạn không cần lắp thêm bộ ổn áp điện.Lưu ý: Chỉ bảo vệ điện áp 1 pha.Thiết kế sang trọng, công suất 1 HP phù hợp phòng có diện tích dưới 15 m2Máy lạnh Daikin Inverter FTKZ25VVMV sở hữu vẻ ngoài nổi bật cùng gam màu trắng sang trọng và đường nét tinh tế hứa hẹn sẽ tô điểm thêm phần đặc biệt cho không gian nội thất trong nhà bạn.Máy lạnh sở hữu công suất 1 HP sẽ là sự lựa chọn lý tưởng với những căn phòng có diện tích dưới 15 m2.Bảng thông tin công suất định danh, nguồn điện, dòng điện của các sản phẩm dòng FTKZ.Nhìn chung, máy lạnh Daikin Inverter 1 HP FTKZ25VVMV làm lạnh hiệu quả với những căn phòng có diện tích dưới 15m² cùng nhiều công nghệ, tính năng nổi bật như: luồng gió Coanda, công nghệ Hybrid Cooling, công nghệ lọc khí Streamer, tiện ích D-Mobile,... Xem thêm
1767406249-42 | Casper Inverter 1 HP XC-09IU38 | 12.190.000₫ | 1 chiều (chỉ làm lạnh) | Máy lạnh | Có Inverter | 9.600 BTU | Dưới 15m² (từ 30 đến 45m³) | Dàn lạnh: 36 dB - Dàn nóng: 50 dB | Thiết kế EasyCare | 2025 | Dòng sản phẩm: | Thái Lan | 3 năm | Máy nén 12 năm | Ống dẫn gas bằng Đồng mạ vàng - Lá tản nhiệt bằng Nhôm mạ vàng | R-32 | 0.52 kWh |  | Đảo gió lên xuống tự động | Cơ chế bảo vệ an toàn kép phát hiện rò rỉ thông minh |  |  | Cơ chế bảo vệ an toàn kép phát hiện rò rỉ thông minh |  | 5 sao (Hiệu suất năng lượng 8.03) |  |  | Tối thiểu 3m - Tối đa 15m |  |  |  | Dài 82.7 cm - Cao 29.9 cm - Dày 20.1 cm | https://cdnv2.tgdd.vn/mwg-static/dmx/Products/Images/2002/335821/casper-inverter-1-hp-xc-09iu38-2-638785122120866834-180x120.jpg |  | Máy lạnh Casper Inverter 1 HP XC-09IU38 là lựa chọn thông minh cho không gian nhỏ dưới 15m² như phòng ngủ cá nhân, phòng trẻ em hoặc góc học tập, làm việc cần sự yên tĩnh và tiết kiệm điện. Sở hữu công nghệ Inverter tiên tiến, vận hành êm ái và hệ thống bảo vệ an toàn kép, sản phẩm phù hợp cho gia đình chú trọng đến hiệu quả sử dụng và an toàn cho trẻ nhỏ.Thiết kếDàn lạnh- Sản phẩm là loại máy lạnh treo tường được thiết kế theo phong cách EasyCare hiện đại, giúp việc lắp đặt trở nên dễ dàng và gọn gàng hơn trong nhiều loại không gian. - Tông màu trắng thanh lịch kết hợp kiểu dáng bo cong mềm mại tạo cảm giác hài hòa với nội thất phòng ngủ hoặc không gian sinh hoạt nhỏ.Dàn nóng- Dàn nóng sử dụng ống dẫn gas bằng đồng mạ vàng và lá tản nhiệt bằng nhôm mạ vàng, đảm bảo truyền nhiệt hiệu quả và chống chịu thời tiết tốt, duy trì hoạt động ổn định lâu dài.*Hình ảnh chỉ mang tính chất minh họaCông nghệ làm lạnh- Công suất làm lạnh 9.600 BTU, phù hợp với phòng có diện tích dưới 15m² (từ 30 đến 45m³), đáp ứng nhu cầu làm mát nhanh và hiệu quả cho không gian cá nhân.- Chế độ Turbo giúp máy hoạt động tối đa công suất ngay khi khởi động, làm lạnh nhanh chóng – đặc biệt hữu ích khi trở về nhà sau giờ làm hoặc giữa trưa nắng.- Công nghệ Silk Air tạo luồng gió mát nhẹ, hạn chế tình trạng lạnh buốt, bảo vệ sức khỏe hệ hô hấp, nhất là với trẻ nhỏ và người già.Cơ chế thổi gió- Cánh đảo gió tự động lên xuống, giúp phân phối không khí đều hơn trong không gian, tránh cảm giác nóng lạnh không đồng đều.*Hình ảnh chỉ mang tính chất minh họaCông nghệ tiết kiệm điện- Máy lạnh trang bị công nghệ Inverter thông minh giúp máy nén hoạt động ổn định, duy trì nhiệt độ chính xác và giảm hao phí điện năng khi đạt đến mức làm lạnh lý tưởng. Điểm nổi bật, chiếc máy lạnh này đạt chứng nhận hiệu suất năng lượng cao, hỗ trợ việc tiết kiệm điện hiệu quả hơn.- Casper sử dụng loại gas R-32 vừa tiết kiệm điện vừa thân thiện môi trường.Xem thêm: Tổng hợp chứng nhận công nghệ trên máy lạnh từ các hãngTiện ích- Máy lạnh Casper tích hợp chức năng IClean tự động làm sạch dàn lạnh bằng cách đóng băng và làm tan tuyết, cuốn trôi bụi bẩn – giúp duy trì không khí trong lành và tăng tuổi thọ thiết bị.- Cơ chế bảo vệ kép phát hiện rò rỉ thông minh – cảnh báo kịp thời khi phát hiện bất thường về gas, bảo vệ an toàn cho người sử dụng, đặc biệt là trẻ nhỏ và người cao tuổi.- Chế độ BabyCare – điều chỉnh nhiệt độ nhẹ nhàng và ổn định, phù hợp với cơ thể nhạy cảm của trẻ em.- Cảm biến nhiệt độ I Feel – đảm bảo nhiệt độ chính xác tại vị trí người dùng, tạo cảm giác dễ chịu tối ưu.- Tự khởi động lại khi có điện – duy trì cài đặt trước đó, tiết kiệm thời gian và thao tác khi mất điện.*Hình ảnh chỉ mang tính chất minh họaMáy lạnh Casper Inverter 1 HP XC-09IU38 là giải pháp lý tưởng cho các gia đình trẻ, đặc biệt cho những ai ưu tiên yếu tố tiết kiệm điện, vận hành an toàn và dễ chịu cho trẻ em. Sản phẩm kết hợp hài hòa giữa công suất vừa phải, làm lạnh hiệu quả và chuỗi tiện ích thông minh – nâng tầm trải nghiệm mát mẻ và an toàn mỗi ngày. Xem thêm
1767406253-43 | AUX Inverter 2 HP AW18CAA4DI-5VN | 13.240.000₫ | 1 chiều (chỉ làm lạnh) | Máy lạnh | Có Inverter | (18.000 BTU) | Từ 20 - 30m² (từ 60 đến 80m³) | Dàn lạnh: 46/41/38/36/24 dB - Dàn nóng: 52 dB | tự vệ sinh dàn lạnh | 2025 | Dòng sản phẩm: | Thái Lan | 3 năm | Máy nén 12 năm | Ống dẫn gas bằng Đồng - Lá tản nhiệt bằng Nhôm | R-32 | 1.7 kWh | 5 sao (Hiệu suất năng lượng 5.32) |  | Đảo gió lên xuống trái phải tự động |  | Công nghệ làm lạnh nhanh: | Chức năng tự làm sạch dàn lạnh Self Clean | Dài 99 cm - Cao 31 cm - Dày 22.3 cm | Turbo | Dài 78.4 cm - Cao 53.6 cm - Dày 31 cm | 22 kg | Tối thiểu 3m - Tối đa 30m | 20m | 1 pha | 6/12 | Lớp phủ chống ăn mòn mạ vàng Golden Fin Khóa trẻ em Cảm biến nhiệt độ I Feel Chức năng tự làm sạch dàn lạnh Self Clean Chức năng tự chẩn đoán lỗi Chế độ ngủ đêm Sleep cho người già, trẻ nhỏ Màn hình hiển thị nhiệt độ trên dàn lạnh Hẹn giờ bật, tắt máy Nhắc nhở vệ sinh bộ lọc | https://cdnv2.tgdd.vn/mwg-static/dmx/Products/Images/2002/335305/aux-inverter-2-hp-aw18caa4di-5vn-1-638773018661763805-180x120.jpg |  | Máy lạnh AUX Inverter 2 HP AW18CAA4DI-5VN là lựa chọn mạnh mẽ dành cho những không gian rộng như phòng khách lớn, văn phòng, cửa hàng hay phòng họp có diện tích từ 20 đến 30m². Với công suất làm lạnh cao, máy không chỉ nhanh chóng đưa nhiệt độ phòng về mức dễ chịu mà còn duy trì sự ổn định trong suốt quá trình sử dụng lâu dài.Thiết kế Dàn lạnh- Máy lạnh AUX có thiết kế dàn lạnh hiện đại với gam màu trắng đơn giản giúp máy dễ dàng hòa vào mọi kiểu không gian. Các chi tiết vỏ máy được hoàn thiện tốt, dễ vệ sinh và hạn chế bám bụi sau thời gian dài sử dụng.Dàn nóng- Máy lạnh có sử dụng ống dẫn gas bằng đồng - lá tản nhiệt bằng nhôm và lớp phủ chống ăn mòn Golden Fin – đảm bảo máy hoạt động ổn định ngay cả trong điều kiện thời tiết ẩm hoặc nhiều khói bụi.*Hình ảnh chỉ mang tính chất minh họaCông nghệ làm lạnh- Với công suất 2 HP (18.000 BTU), máy phù hợp cho những không gian có diện tích từ 20 đến 30m². - Công nghệ Turbo hỗ trợ đẩy nhanh tốc độ làm lạnh, đặc biệt hữu ích khi bạn vừa về nhà hoặc có đông người trong phòng.*Hình ảnh chỉ mang tính chất minh họaCơ chế thổi gió- Hệ thống đảo gió 4 chiều giúp điều chỉnh hướng gió linh hoạt, phân bổ không khí mát đều khắp mọi ngóc ngách – kể cả trong không gian có trần cao hoặc diện tích rộng.*Hình ảnh chỉ mang tính chất minh họaCông nghệ tiết kiệm điện- Công nghệ DC Inverter giúp máy hoạt động bền bỉ, tiết kiệm năng lượng nhờ khả năng tự điều chỉnh công suất theo nhiệt độ phòng.*Hình ảnh chỉ mang tính chất minh họaKhả năng lọc không khí- Lưới lọc bụi cơ bản giữ lại bụi thô, tóc và các tạp chất lớn trong không khí – giúp hạn chế bám bẩn vào dàn lạnh, tăng hiệu quả hoạt động.*Hình ảnh chỉ mang tính chất minh họaTiện ích- Cảm biến nhiệt độ I Feel – điều chỉnh nhiệt độ chính xác tại nơi đặt remote, phù hợp cho không gian rộng.- Tính năng nhắc vệ sinh lưới lọc – duy trì hiệu quả vận hành liên tục, tránh hao phí điện năng.- Chức năng tự chẩn đoán lỗi – giúp nhận biết vấn đề kỹ thuật để kịp thời bảo trì, sửa chữa.- Chức năng tự làm sạch dàn lạnh Self Clean – loại bỏ hơi ẩm còn sót lại sau khi tắt máy, hạn chế mùi khó chịu và kéo dài tuổi thọ cho thiết bị.*Hình ảnh chỉ mang tính chất minh họaMáy lạnh AUX Inverter 2 HP AW18CAA4DI-5VN đáp ứng hoàn hảo nhu cầu làm lạnh mạnh, bền và hiệu quả trong không gian lớn. Sản phẩm là lựa chọn thông minh cho những ai đang tìm kiếm thiết bị làm lạnh đáng tin cậy, tiết kiệm điện và tích hợp tiện ích hữu dụng cho công việc và sinh hoạt hàng ngày. Xem thêm
1767406256-44 | Toshiba Inverter 1.5 HP RAS-H13S5KCV2G-V | 12.790.000₫ | 1 chiều (chỉ làm lạnh) | Máy lạnh | Có Inverter | 12.000 BTU | Từ 15 - 20m² (từ 40 đến 60m³) | Dàn lạnh: 32 dB - Dàn nóng: 49 dB | màng lọc PM1.0 | 2025 | Chức năng tự làm sạch | Thái Lan | 3 năm | Máy nén 5 năm | Ống dẫn gas bằng Đồng - Lá tản nhiệt bằng Nhôm | R-32 | 1.15 kWh |  | Công nghệ chống bám bẩn Magic Coil |  | Hi Power | Công nghệ làm lạnh nhanh: | Công nghệ chống bám bẩn Magic Coil | Dài 77 cm - Cao 28.8 cm - Dày 22.5 cm | 5 sao (Hiệu suất năng lượng 5.21) | Dài 70.5 cm - Cao 53 cm - Dày 30 cm | 21 kg | Tối thiểu 3m - Tối đa 15m | 12m | 1 pha | 6/10 | Hẹn giờ tắt máy Chức năng tự làm sạch | https://cdnv2.tgdd.vn/mwg-static/dmx/Products/Images/2002/334398/toshiba-inverter-1-5-hp-ras-h13s5kcv2g-v-1-638786812607964761-180x120.jpg |  | Máy lạnh Toshiba Inverter 1.5 HP RAS-H13S5KCV2G-V là lựa chọn lý tưởng cho không gian 15 - 20 m² nhờ khả năng làm lạnh nhanh Hi Power, công nghệ Hybrid Inverter tiết kiệm điện và hệ thống lọc không khí đa tầng. Thiết kế gọn gàng, vận hành êm ái cùng loạt tiện ích thông minh giúp mang đến trải nghiệm mát lạnh thoải mái và bầu không khí trong lành cho cả gia đình.Thiết kếDàn lạnhMáy lạnh có kiểu dáng treo tường hiện đại, màu trắng trang nhã, dễ kết hợp với nhiều phong cách nội thất. Kích thước nhỏ gọn, các góc cạnh được bo nhẹ tạo cảm giác mềm mại.Dàn nóngCấu tạo ống dẫn gas bằng đồng dẫn nhiệt tốt, lá tản nhiệt nhôm bền bỉ. Máy lạnh Toshiba sử dụng gas R-32 thân thiện môi trường, hiệu quả làm lạnh cao.*Hình ảnh chỉ mang tính chất minh họaCông nghệ làm lạnhCông suất 1.5 HP - 12.000 BTU đáp ứng hiệu quả cho phòng ngủ, phòng khách hoặc văn phòng từ 15 - 20 m².Công nghệ Hi Power hỗ trợ tăng công suất làm lạnh ngay khi khởi động, nhanh chóng đưa nhiệt độ phòng về mức cài đặt, tạo cảm giác mát tức thì.Xem thêm: Tổng hợp chứng nhận công nghệ trên máy lạnh từ các hãng*Hình ảnh chỉ mang tính chất minh họaCơ chế thổi gióĐảo gió lên/xuống tự động, giúp phân phối hơi lạnh đều khắp phòng.Đảo gió trái/phải tùy chỉnh tay để điều hướng luồng khí phù hợp với vị trí ngồi hoặc nằm nghỉ, hạn chế thổi trực tiếp vào người, mang lại cảm giác dễ chịu hơn.*Hình ảnh chỉ mang tính chất minh họaCông nghệ tiết kiệm điệnHybrid Inverter: điều chỉnh linh hoạt tốc độ máy nén, duy trì nhiệt độ ổn định, tiết kiệm điện và giảm rung ồn khi vận hành.Eco: cảm biến nhiệt độ và tự tối ưu công suất làm lạnh, giúp giảm điện năng tiêu thụ mà vẫn đảm bảo sự thoải mái.*Hình ảnh chỉ mang tính chất minh họaKhả năng lọc không khíBộ lọc Toshiba IAQ: ức chế vi khuẩn, nấm mốc và khử mùi hiệu quả.Công nghệ tinh lọc không khí Ultra Fresh: giảm bụi mịn, mùi hôi và các tác nhân gây dị ứng trong không khí.Bộ lọc bụi mịn PM1.0: lọc các hạt bụi siêu nhỏ có kích thước đến 1 micron, bảo vệ sức khỏe đường hô hấp.Công nghệ chống bám bẩn Magic Coil: hạn chế bụi bẩn bám trên dàn lạnh, giúp luồng gió luôn sạch sẽ và duy trì hiệu suất làm lạnh lâu dài.*Hình ảnh chỉ mang tính chất minh họaTiện íchChức năng tự làm sạch: loại bỏ bụi và ẩm mốc bám trên dàn lạnh sau khi tắt máy, giữ không khí trong lành và hạn chế mùi khó chịu.Hẹn giờ tắt máy: chủ động cài đặt thời gian hoạt động, tiết kiệm điện và phù hợp thói quen sinh hoạt.*Hình ảnh chỉ mang tính chất minh họaMáy lạnh Toshiba Inverter 1.5 HP RAS-H13S5KCV2G-V mang đến giải pháp làm mát nhanh, tiết kiệm điện và bảo vệ sức khỏe nhờ hệ thống lọc khí tiên tiến. Sản phẩm phù hợp cho gia đình hoặc văn phòng nhỏ, đặc biệt ở môi trường đô thị nhiều bụi mịn, giúp không gian luôn mát lạnh và trong lành quanh năm. Xem thêm
1767406260-45 | Comfee Inverter 2 HP CFS-18VGPF | 11.730.000₫ | 1 chiều (chỉ làm lạnh) | Máy lạnh | Có Inverter |  | Từ 20 - 30m² (từ 60 đến 80m³) | Dàn lạnh: 37 dB - Dàn nóng: 56 dB | chế độ Active Clean | 2025 | Chức năng Follow me | Thái Lan | 3 năm | Máy nén 5 năm | Ống dẫn gas bằng Đồng - Lá tản nhiệt bằng Nhôm phủ lớp chống ăn mòn Golden Coating | R-32 | 1.76 kWh |  |  |  | Hyper Tech | Công nghệ làm lạnh nhanh: | Follow me - chức năng cài đặt nhiệt độ tại vị trí remote | Dài 97.5 cm - Cao 30.8 cm - Dày 21.8 cm | 5 sao (Hiệu suất năng lượng 5.11) | Dài 76.5 cm - Cao 55.5 cm - Dày 30.3 cm | 24.2 kg | Tối thiểu 3m - Tối đa 20m | 20m | 1 pha | 6/12 | Remote có đèn nền PCB với lớp phủ UV Kết nối thông minh IOT Kết nối qua ứng dụng SmartHome Follow me - chức năng cài đặt nhiệt độ tại vị trí remote Chế độ tự làm sạch Active Clean Chế độ chăm sóc giấc ngủ Sleep Curve Màn hình hiển thị nhiệt độ trên dàn lạnh Chức năng hút ẩm Hẹn giờ bật, tắt máy Tự khởi động lại khi có điện Gear Control Công nghệ AI Cool - điều khiển bằng giọng nói Chế độ Avoid Me (Breeze Away) | https://cdnv2.tgdd.vn/mwg-static/dmx/Products/Images/2002/334312/comfee-inverter-2-hp-cfs-18vgpf-2-638744456002545143-180x120.jpg |  | Máy lạnh Comfee Inverter 2 HP CFS-18VGPF là lựa chọn lý tưởng cho các không gian rộng từ 20 đến 30m² như phòng khách, phòng họp hoặc phòng ngủ lớn. Sản phẩm nổi bật với công suất làm lạnh 18.000 BTU, vận hành ổn định nhờ công nghệ Inverter, kết hợp chế độ ECO+ tiết kiệm điện và công nghệ Hyper Tech làm lạnh nhanh. Ngoài ra, loạt tiện ích như kết nối SmartHome, điều khiển bằng giọng nói AI Cool, lọc khí kép và chế độ giấc ngủ Sleep Curve mang đến trải nghiệm sử dụng tiện nghi, thông minh và tiết kiệm cho gia đình hiện đại.Thiết kế Dàn lạnh- Máy lạnh Comfee sở hữu thiết kế hiện đại, sang trọng với lớp vỏ màu trắng tinh tế, dễ dàng kết hợp với nhiều không gian nội thất khác nhau.- Trên dàn lạnh còn được tích hợp màn hình LED hiển thị nhiệt độ, giúp người dùng dễ dàng theo dõi và điều chỉnh các thông số cài đặt ngay cả trong điều kiện thiếu sáng.Dàn nóng- Dàn nóng của máy được thiết kế chắc chắn, sử dụng ống dẫn gas bằng đồng kết hợp với lá tản nhiệt bằng nhôm phủ lớp chống ăn mòn Golden Coating. Nhờ đó, máy có khả năng hoạt động bền bỉ trong điều kiện thời tiết không thuận lợi.- Sản phẩm cấp nguồn linh hoạt từ dàn nóng hoặc dàn lạnh, giúp quá trình lắp đặt trở nên thuận tiện và thích ứng tốt với nhiều kiểu bố trí điện trong thực tế. - Máy sử dụng gas R-32, loại gas thân thiện với môi trường và tăng hiệu suất làm lạnh.*Hình ảnh chỉ mang tính chất minh họaCông nghệ làm lạnh - Máy lạnh Comfee 2 HP hoạt động với công suất mạnh mẽ 18.000 BTU, phù hợp với những căn phòng có diện tích từ 20 - 30m². - Máy được trang bị công nghệ Hyper Tech, giúp tăng cường tốc độ làm lạnh nhanh chóng sau khi bật máy, mang lại cảm giác mát mẻ tức thì mà không cần chờ đợi lâu.Xem thêm: Tổng hợp chứng nhận công nghệ trên máy lạnh từ các hãng*Hình ảnh chỉ mang tính chất minh họaCơ chế thổi gió - Máy lạnh hỗ trợ điều chỉnh hướng gió lên xuống tự động, trái phải điều chỉnh tay. Nhờ vậy, luồng không khí được phân bổ đều khắp phòng, giúp làm mát hiệu quả hơn.*Hình ảnh chỉ mang tính chất minh họaCông nghệ tiết kiệm điện- Công nghệ Inverter giúp máy vận hành ổn định, hạn chế dao động nhiệt độ và tiết kiệm điện năng hiệu quả.- Chế độ ECO+ tự động giảm công suất khi không cần làm lạnh tối đa, phù hợp khi sử dụng vào ban đêm hoặc thời tiết mát.- Gear Control cho phép điều chỉnh công suất máy theo ba mức (low – mid – high), giúp kiểm soát lượng điện tiêu thụ theo nhu cầu thực tế.Khả năng lọc không khí- Hệ thống lọc kép Dual Filtration giúp loại bỏ bụi mịn, vi khuẩn và các hạt gây dị ứng, nâng cao chất lượng không khí trong phòng.*Hình ảnh chỉ mang tính chất minh họaTiện ích - Công nghệ Active Clean: tự động làm sạch dàn lạnh bằng cách ngưng tụ – đóng tuyết – làm sạch – sấy khô, ngăn ngừa nấm mốc và giữ luồng khí đầu ra luôn sạch sẽ.- AI Cool: hỗ trợ điều khiển máy bằng giọng nói tiện lợi, rảnh tay.- Kết nối SmartHome + IOT: dễ dàng điều khiển máy lạnh từ xa qua điện thoại, theo dõi trạng thái và cài đặt lịch bật/tắt.- Follow Me: cảm biến nhiệt độ trên remote giúp máy điều chỉnh chính xác nhiệt độ tại vị trí người dùng.- Sleep Curve: tự động thay đổi nhiệt độ phù hợp với từng giai đoạn giấc ngủ, giúp bạn ngủ sâu và tiết kiệm điện hơn.- Chức năng hút ẩm: giữ không khí khô thoáng, đặc biệt hữu ích vào những ngày thời tiết nồm ẩm.- Remote có đèn nền, tự khởi động lại khi có điện, hẹn giờ bật/tắt, PCB phủ lớp UV – tất cả góp phần tạo nên một sản phẩm tiện dụng và bền bỉ cho người dùng.*Hình ảnh chỉ mang tính chất minh họaMáy lạnh Comfee Inverter 2 HP CFS-18VGPF đáp ứng trọn vẹn nhu cầu làm mát cho không gian lớn với khả năng vận hành mạnh mẽ, tiết kiệm điện và kết nối thông minh. Sự kết hợp giữa công nghệ Inverter, hệ thống lọc kép, điều khiển bằng giọng nói và các tính năng chăm sóc sức khỏe như Sleep Curve hay Follow Me giúp thiết bị trở thành người bạn đồng hành đáng tin cậy trong cuộc sống hiện đại. Xem thêm
1767406263-46 | Toshiba Inverter 2 HP RAS-H18S4KCV2G-V | 17.340.000₫ | 1 chiều (chỉ làm lạnh) | Máy lạnh | Có Inverter | 2 HP - 17.000 BTU | Từ 20 - 30m² (từ 60 đến 80m³) | Dàn lạnh: 39 dB - Dàn nóng: 49 dB | Độ ồn trung bình (được đo trong phòng thí nghiệm): | 2024 | Dòng sản phẩm: | Thái Lan | 3 năm | Máy nén 5 năm | Ống dẫn gas bằng Đồng - Lá tản nhiệt bằng Nhôm | R-32 | 1.66 kWh |  | Công nghệ chống bám bẩn Magic Coil |  | Hi Power | Công nghệ làm lạnh nhanh: | Công nghệ chống bám bẩn Magic Coil | Dài 79.8 cm - Cao 29.3 cm - Dày 23 cm | 5 sao (Hiệu suất năng lượng 4.85) | Dài 84 cm - Cao 55 cm - Dày 32.5 cm | 33 kg | Tối thiểu 3m - Tối đa 20m | 12m | 1 pha | 6/12 | Hẹn giờ tắt máy Chức năng hút ẩm Tự khởi động lại khi có điện Chế độ chỉ sử dụng quạt Fan Only - chỉ làm mát, không làm lạnh Chức năng tự làm sạch | https://img.tgdd.vn/imgt/f_webp,fit_outside,quality_75,s_100x100/https://cdn.tgdd.vn/Products/Images/2002/321463/toshiba-inverter-2-hp-ras-h18s4kcv2g-v-1-180x120.jpg | Rất tốt Tốt | Máy lạnh Toshiba Inverter 2 HP RAS-H18S4KCV2G-V gây ấn tượng với thiết kế thời thượng cùng các công nghệ hiện đại được tích hợp như công nghệ Hybrid Inverter, Eco giảm tiêu thụ điện năng tối ưu, chế độ Hi Power làm lạnh nhanh, công nghệ Ultra Fresh tinh lọc không khí, công nghệ chống bám bẩn Magic Coil tạo nên bầu không gian trong lành, bảo vệ tốt cho sức khỏe của gia đình.Tổng quan thiết kếDàn lạnhToshiba RAS-H18S4KCV2G-V mang thiết kế nguyên khối, đường nét liền mạch, bề mặt sáng bóng và tông màu trắng thanh lịch tạo nên một vẻ ngoài tinh tế, sang trọng, tô điểm cho không gian sống của bạn thêm đẳng cấp, trang nhã. Dàn nóng- Kiểu dáng dàn nóng chắc chắn, thiết kế vỏ ngoài và chân đế phù hợp để lắp đặt ở ngoài trời với khả năng chống chịu tốt với các điều kiện thời tiết khác nhau. - Trang bị ống dẫn gas bằng đồng, lá tản nhiệt bằng nhôm sử dụng bền bỉ, có độ chịu ăn mòn cao, giúp duy trì hiệu suất làm lạnh tối ưu cho máy.* Hình ảnh chỉ mang tính chất minh họaCông nghệ làm lạnh- Công suất 2 HP - 17.000 BTU đáp ứng nhu cầu làm mát trong phạm vi phòng từ 20 - 30m² (từ 60 đến 80m³).- Máy lạnh Toshiba được hỗ trợ chế độ Hi Power khi khởi động, thiết bị sẽ tự động điều khiển nhiệt độ cùng luồng gió để nhiệt độ trong phòng nhanh chóng đạt tới mức nhiệt cài đặt theo mong muốn của bạn.Xem thêm: Tổng hợp chứng nhận công nghệ trên máy lạnh từ các hãng* Hình ảnh chỉ mang tính chất minh họaCơ chế thổi gióThông qua cơ chế thổi gió điều khiển lên xuống tự động, trái phải tùy chỉnh tay, hơi lạnh được lan tỏa rộng khắp cho môi trường sống của gia đình luôn mát mẻ, dễ chịu mỗi khi máy lạnh vận hành.* Hình ảnh chỉ mang tính chất minh họaCông nghệ tiết kiệm điệnCông nghệ Hybrid Inverter với 2 mô-đun điều khiển riêng biệt cho thiết bị làm lạnh nhanh chóng với công suất mạnh mẽ, giữ nhiệt độ phòng ổn định, hạn chế tiếng ồn và tiết kiệm năng lượng vượt trội. Kết hợp cùng chế độ Eco giúp làm lạnh hiệu quả và bảo vệ môi trường.Khả năng lọc không khí- Công nghệ tinh lọc không khí Ultra Fresh với màng lọc bụi PM2.5 giúp lọc được những hạt bụi mịn, khói thuốc mà mắt thường không thể nhìn thấy. - Công nghệ chống bám bẩn Magic Coil tối ưu hiệu suất lọc không khí, giảm bớt chi phí bảo trì, vệ sinh thiết bị với lá tản nhiệt nhôm được phủ lớp chống bám bẩn cao cấp, làm trôi đi nước đọng lại trên lá nhôm đồng thời mang theo bụi bẩn, tránh phát sinh nấm mốc, vi khuẩn.- Bộ lọc chống nấm mốc với lưới lọc như lớp bảo vệ đầu tiên, loại bỏ bụi bẩn, các chất gây kích ứng giữ cho không gian sống của gia đình thêm trong sạch. Lưới lọc thiết kế dễ dàng tháo rời để vệ sinh, giúp luồng khí lạnh sạch sẽ hơn.* Hình ảnh chỉ mang tính chất minh họaTiện ích- Hẹn giờ tắt máy là tính năng cho người dùng chủ động kiểm soát thời gian sử dụng máy lạnh Toshiba Inverter để tránh quên không tắt hoặc để qua đêm gây lãng phí điện năng. - Tự khởi động lại khi có điện giúp cho thiết bị chạy theo các thông số đã ghi nhớ trước đó khi có điện lại mà không cần sự can thiệp của người dùng khi xảy ra sự cố cúp điện đột ngột. - Chức năng hút ẩm giảm bớt hơi ẩm có trong không khí để căn phòng khô ráo, thoáng đãng, cho bạn cảm thấy dễ chịu hơn khi sinh hoạt trong phòng. - Chế độ chỉ sử dụng quạt Fan Only - chỉ làm mát, không làm lạnh, một tính năng cho bạn trải nghiệm máy lạnh như quạt gió thông thường, thích hợp sử dụng vào ngày có thời tiết mát mẻ. - Chức năng tự làm sạch sẽ bắt đầu hoạt động ngay sau khi tắt máy, quạt bên trong dàn lạnh sẽ chạy trong một khoảng thời gian nhất định để tự làm sạch dàn lạnh.* Hình ảnh chỉ mang tính chất minh họaTóm lại, máy lạnh Toshiba Inverter 2 HP RAS-H18S4KCV2G-V với đa dạng công nghệ, tiện ích đi kèm giúp thanh lọc không khí toàn diện, làm mát hiệu quả, tiết kiệm điện, là lựa chọn phù hợp cho những căn phòng có diện tích từ 20 - 30m². Xem thêm
1767406267-47 | LG Inverter 1.5 HP IDH12M1 | 17.490.000₫ | 2 chiều (có sưởi ấm) | Máy lạnh | Có Inverter | 12.300 BTU | Từ 15 - 20m² (từ 40 đến 60m³) | 12.800 BTU | Jet Cool | Dàn lạnh: 48/42/35/27/19 dB - Dàn nóng: 50 dB | Dual Inverter, Energy Ctrl và Kw Manager | 2025 | Thái Lan | 2 năm | Máy nén 10 năm |  |  |  | Tạo ion lọc không khí | Đảo gió lên xuống trái phải tự động | Jet Cool | Công nghệ làm lạnh nhanh: | Dual Inverter | Dài 79.9 cm - Cao 30.7 cm - Dày 23.5 cm | 5 sao (Hiệu suất năng lượng 5.21) | Dài 71.7 cm - Cao 49.5 cm - Dày 23 cm | 24.7 kg | Tối thiểu 3m - Tối đa 15m | 7m | 1 pha | 6/10 | Điều khiển bằng điện thoại, có Wi-Fi Thiết kế cánh vẫy kép Dual Vane Chức năng tự chẩn đoán lỗi Chế độ kiểm soát độ ẩm AI Air - làm lạnh thông minh theo thói quen và môi trường Màn hình hiển thị nhiệt độ trên dàn lạnh Thổi gió dễ chịu (cho trẻ em, người già) Chế độ ngủ đêm tránh buốt Hẹn giờ bật, tắt máy Tự khởi động lại khi có điện Chức năng tự làm sạch | https://cdnv2.tgdd.vn/mwg-static/dmx/Products/Images/2002/337164/2-chieu-lg-inverter-1-5-hp-idh12m1-1-638805678775565670-180x120.jpg |  | Máy lạnh LG Inverter 2 chiều 1.5 HP IDH12M1 phù hợp cho các không gian từ 15 đến 20m² như phòng ngủ lớn hoặc phòng làm việc gia đình. Sản phẩm tích hợp công suất làm lạnh 12.300 BTU và sưởi ấm 12.800 BTU, cùng với công nghệ Jet Cool, Dual Inverter và bộ lọc PM2.5 – giúp người dùng duy trì không gian sống thoải mái quanh năm, tiết kiệm điện và sạch khuẩn.Thiết kếDàn lạnh- Dàn lạnh sở hữu kiểu dáng hiện đại với cánh vẫy kép Dual Vane giúp phân phối gió đều khắp không gian.- Lớp vỏ ngoài màu trắng tinh tế cùng màn hình LED hiển thị nhiệt độ phía trước tạo điểm nhấn công nghệ, đồng thời hỗ trợ người dùng theo dõi tình trạng máy dễ dàng.Dàn nóng- Cấu tạo từ ống đồng dẫn gas và lá tản nhiệt nhôm phủ lớp chống ăn mòn Gold-Fin, dàn nóng duy trì hiệu quả trao đổi nhiệt ổn định và bền bỉ trước điều kiện thời tiết khắc nghiệt. *Hình ảnh chỉ mang tính chất minh họaCông nghệ làm lạnh- Với công suất 12.300 BTU làm lạnh và 12.800 BTU sưởi ấm, máy lạnh 2 chiều đáp ứng tốt nhu cầu điều hòa nhiệt độ quanh năm trong phòng từ 15 - 20m².- Chế độ làm lạnh Jet Cool giảm nhiệt độ tức thì trong vòng vài phút – đặc biệt hữu ích trong thời tiết nắng nóng.- Chế độ sưởi ấm giúp tạo cảm giác dễ chịu trong mùa lạnh, hỗ trợ sức khỏe người già và trẻ nhỏ khi thời tiết chuyển mùa.Xem thêm: Tổng hợp chứng nhận công nghệ trên máy lạnh từ các hãng*Hình ảnh chỉ mang tính chất minh họaCơ chế thổi gió- Máy lạnh LG trang bị hệ thống cánh vẫy kép Dual Vane cho phép điều chỉnh hướng gió 4 chiều tự động, lan tỏa khí lạnh hoặc ấm đều khắp phòng.- Thiết kế này giúp hạn chế tình trạng luồng gió tập trung vào một vị trí gây buốt lạnh, tăng sự thoải mái khi sử dụng.*Hình ảnh chỉ mang tính chất minh họaCông nghệ tiết kiệm điện- Công nghệ Dual Inverter giúp máy lạnh hoạt động ổn định, kiểm soát chính xác nhiệt độ và tiết kiệm điện đáng kể so với dòng máy thông thường.- Chức năng Energy Ctrl hỗ trợ kiểm soát công suất điện năng theo 4 mức – người dùng dễ dàng tùy chỉnh theo nhu cầu sử dụng thực tế.- Tính năng Kw Manager giúp theo dõi lượng điện tiêu thụ hàng ngày – tối ưu chi phí vận hành rõ rệt khi sử dụng lâu dài.*Hình ảnh chỉ mang tính chất minh họaKhả năng lọc không khí- Hệ thống lọc khí gồm màng lọc sơ cấp, bộ lọc PM2.5 và công nghệ ion hóa giúp loại bỏ bụi mịn, phấn hoa, vi khuẩn và các tác nhân gây dị ứng.- Giải pháp bảo vệ hiệu quả cho người có hệ hô hấp nhạy cảm, mang lại bầu không khí trong lành mỗi ngày.*Hình ảnh chỉ mang tính chất minh họaTiện ích- Điều khiển từ xa qua smartphone với kết nối Wifi – thuận tiện mọi lúc mọi nơi.- Chức năng tự làm sạch giúp ngăn ngừa nấm mốc và mùi khó chịu hình thành trong dàn lạnh.- Màn hình LED hiển thị nhiệt độ rõ ràng – dễ theo dõi và thao tác.- Chế độ ngủ đêm - tự động điều chỉnh nhiệt độ, tránh cảm giác buốt lạnh vào ban đêm.- Tự khởi động lại khi có điện – giữ nguyên cài đặt trước đó.- Tự chẩn đoán lỗi – hiển thị mã lỗi nhanh chóng để xử lý kịp thời.*Hình ảnh chỉ mang tính chất minh họaMáy lạnh LG Inverter 2 chiều 1.5 HP IDH12M1 là thiết bị điều hòa đáng tin cậy cho mọi gia đình hiện đại. Với khả năng làm lạnh – sưởi ấm linh hoạt, công nghệ tiết kiệm điện vượt trội và hệ thống lọc khí chất lượng cao, sản phẩm mang lại trải nghiệm tiện nghi bốn mùa, nâng cao chất lượng sống rõ rệt. Xem thêm
1767406271-48 | Aqua Inverter 1 HP AQA-RUV10VS | 11.390.000₫ | 1 chiều (chỉ làm lạnh) | Máy lạnh | Có Inverter |  | Dưới 15m² (từ 30 đến 45m³) | Dàn lạnh: 27 dB - Dàn nóng: 50 dB | Đảo gió tự động 4 chiều | 2025 | dàn lạnh và dàn nóng | Thái Lan | 2 năm | Máy nén 12 năm | Ống dẫn gas bằng Đồng - Lá tản nhiệt bằng Nhôm phủ BlueFin | R-32 | 0.77 kWh | 5 sao (Hiệu suất năng lượng 5.32) |  | Đảo gió lên xuống trái phải tự động | Turbo | Công nghệ làm lạnh nhanh: | Điều khiển bằng điện thoại, có Wi-Fi | Dài 80.5 cm - Cao 29.2 cm - Dày 20 cm | 9 kg | Dài 73.5 cm - Cao 46.3 cm - Dày 28.5 cm | 18 kg | Tối thiểu 3m - Tối đa 15m | 10m | 1 pha | 6/10 | Điều khiển bằng điện thoại, có Wi-Fi Sleep Mode Cảm biến nhiệt độ I Feel Chức năng tự làm sạch dàn lạnh Self Clean Chức năng tự chẩn đoán lỗi AI Voice điều khiển trực tiếp bằng giọng nói Màn hình hiển thị nhiệt độ trên dàn lạnh Hẹn giờ bật, tắt máy Tự khởi động lại khi có điện Chức năng luồng gió thông minh Chế độ yên tĩnh Hút ẩm thông minh Smart Dry | https://cdnv2.tgdd.vn/mwg-static/dmx/Products/Images/2002/336494/aqua-inverter-1-hp-aqa-ruv10vs-2-638857572328823579-180x120.jpg |  | Máy lạnh Aqua Inverter 1 HP AQA-RUV10VS là lựa chọn lý tưởng cho các không gian nhỏ dưới 15m² như phòng ngủ hoặc phòng làm việc cá nhân. Thiết bị trang bị công suất làm lạnh 9.000 BTU, kết hợp công nghệ PID Inverter và AI Eco giúp tiết kiệm điện năng hiệu quả. Ngoài ra, sản phẩm còn được tích hợp công nghệ diệt khuẩn UVC Pro, điều khiển qua điện thoại và chế độ Sleep thông minh, đáp ứng nhu cầu sử dụng hiện đại và tiện nghi trong cuộc sống hàng ngày.Thiết kếDàn lạnh- Dàn lạnh được thiết kế nhỏ gọn với màu trắng thanh lịch, dễ phối hợp với nhiều phong cách nội thất khác nhau.- Máy vận hành êm ái, độ ồn chỉ 27 dB giúp tạo không gian yên tĩnh, đặc biệt phù hợp khi lắp đặt trong phòng ngủ.- Tích hợp màn hình hiển thị nhiệt độ trên mặt máy, giúp người dùng dễ dàng theo dõi trạng thái hoạt động của thiết bị.Dàn nóng- Dàn nóng sử dụng ống dẫn gas bằng đồng và lá tản nhiệt bằng nhôm phủ BlueFin, giúp tăng cường khả năng chống ăn mòn, đảm bảo hiệu suất trao đổi nhiệt ổn định và kéo dài tuổi thọ sản phẩm trong điều kiện môi trường khắc nghiệt.*Hình ảnh chỉ mang tính chất minh họaCông nghệ làm lạnh- Máy lạnh 1 chiều với công suất làm lạnh 1 HP - 9.000 BTU, sản phẩm đáp ứng hiệu quả cho phòng có diện tích dưới 15m² hoặc thể tích khoảng 30 - 45m³.- Công nghệ làm lạnh nhanh Turbo cho phép máy hoạt động ở công suất cao ngay sau khi khởi động, giúp giảm nhiệt độ nhanh chóng.*Hình ảnh chỉ mang tính chất minh họaCơ chế thổi gió- Hệ thống đảo gió 4 chiều hỗ trợ điều chỉnh hướng gió lên - xuống, trái - phải tự động, đảm bảo luồng khí lạnh lan tỏa đồng đều trong toàn bộ không gian sử dụng.*Hình ảnh chỉ mang tính chất minh họaCông nghệ tiết kiệm điện- Công nghệ PID Inverter giúp máy lạnh Aqua hoạt động ổn định, duy trì nhiệt độ lý tưởng và giảm tiêu thụ điện năng so với dòng máy lạnh không Inverter.- AI Eco hỗ trợ phân tích và tối ưu hoạt động của máy theo thói quen sử dụng, từ đó tiết kiệm điện năng hiệu quả hơn trong thời gian dài.*Hình ảnh chỉ mang tính chất minh họaKhả năng lọc không khí- Công nghệ diệt khuẩn UVC Pro giúp loại bỏ vi khuẩn, virus và các tác nhân gây hại trong không khí, mang lại bầu không khí trong lành và an toàn cho người dùng.Xem thêm: Tổng hợp chứng nhận công nghệ trên máy lạnh từ các hãng*Hình ảnh chỉ mang tính chất minh họaTiện ích- AI Voice - điều khiển trực tiếp bằng giọng nói, giúp thao tác nhanh chóng, rảnh tay và tiện lợi hơn, tương thích với nền tảng thông minh hỗ trợ giọng nói.- Điều khiển máy lạnh bằng điện thoại thông qua kết nối Wi-Fi, dễ dàng điều chỉnh mọi lúc mọi nơi.- Chế độ Sleep Mode tự động điều chỉnh nhiệt độ phù hợp khi ngủ, giúp tiết kiệm điện và bảo vệ sức khỏe.- Tính năng Self Clean làm sạch dàn lạnh sau mỗi lần sử dụng, hạn chế vi khuẩn và nấm mốc phát sinh.- Chức năng tự chẩn đoán lỗi giúp phát hiện và hiển thị mã lỗi trên dàn lạnh, hỗ trợ quá trình sửa chữa nhanh chóng hơn.*Hình ảnh chỉ mang tính chất minh họaMáy lạnh Aqua Inverter 1 HP AQA-RUV10VS là lựa chọn đáng cân nhắc cho những ai đang tìm kiếm thiết bị làm mát hiệu quả, vận hành êm ái và tích hợp nhiều tiện ích thông minh. Nhờ công nghệ tiết kiệm điện PID Inverter, lọc khí bằng UVC Pro và khả năng điều khiển từ xa qua smartphone, sản phẩm đáp ứng đầy đủ tiêu chí về hiệu năng, tiện nghi và thân thiện với người dùng hiện đại. Xem thêm
1767406274-49 | TCL Inverter 2.5 HP TEP-24CSD/F1I | 15.400.000₫ | 1 chiều (chỉ làm lạnh) | Máy lạnh | Có Inverter | 2.5 HP (24.000 BTU) | Từ 30 - 40m² (từ 80 đến 120m³) | Dàn lạnh: 50 dB - Dàn nóng: 54 dB | Bộ lọc 6 trong 1 | 2025 | Dòng sản phẩm: | Indonesia/Trung Quốc | 3 năm | Máy nén 12 năm | Ống dẫn gas bằng Đồng - Lá tản nhiệt bằng Nhôm được phủ lớp Golden Fin | R-32 |  |  |  | Đảo gió lên xuống trái phải tự động | Turbo | Công nghệ làm lạnh nhanh: | Khóa remote điều khiển | Dài 101 cm - Cao 31.5 cm - Dày 22 cm | 5 sao (Hiệu suất năng lượng 5.02/5.03) | Dài 85.3 cm - Cao 60.2 cm - Dày 34.9 cm | 29 kg | Tối thiểu 4m - Tối đa 20m | 15m | 1 pha | 6/12 | Khóa remote điều khiển Cảm biến nhiệt độ I Feel Chế độ kiểm soát độ ẩm Màn hình hiển thị nhiệt độ trên dàn lạnh Hẹn giờ bật, tắt máy Chế độ bảo vệ nguồn điện | https://cdnv2.tgdd.vn/mwg-static/dmx/Products/Images/2002/335477/tcl-inverter-2-5-hp-tep-24csd-f1i-2-638770420172351567-180x120.jpg | tôi nghĩ máy tốt nhưng kỹ thuật lắp đặt có vẻ thiếu cẩn thận, không hút chân không hoặc cài đặt chưa đúng hoặc do máy bị lỗi từ nhà sx khiến cục nóng không hoạt động, và làm hở gaz khi tháo trả lại | Máy lạnh TCL Inverter 2.5 HP TEP-24CSD/F1I là giải pháp lý tưởng cho những không gian lớn và mở như văn phòng, phòng họp, cửa hàng, sảnh tiếp khách hoặc phòng khách rộng có diện tích từ 30 đến 40m². Sở hữu công suất làm lạnh mạnh mẽ, hệ thống đảo gió đa chiều và công nghệ tiết kiệm điện AI Inverter, thiết bị mang đến hiệu quả làm mát tối đa cùng trải nghiệm sử dụng thoải mái, bền bỉ và an toàn.Thiết kế Dàn lạnh- Máy lạnh TCL sở hữu thiết kế cứng cáp với mặt lạnh tích hợp đèn LED hiển thị nhiệt độ rõ ràng – tiện lợi cho người dùng trong không gian rộng.- Màu sắc trung tính phù hợp với nội thất hiện đại, tạo sự chuyên nghiệp cho môi trường thương mại hoặc văn phòng.Dàn nóng- Dàn nóng được gia cố chắc chắn, sử dụng ống đồng dẫn gas cùng lá nhôm phủ lớp chống ăn mòn Golden Fin – tăng khả năng chống gỉ sét và kéo dài tuổi thọ máy khi sử dụng ngoài trời lâu dài.*Hình ảnh chỉ mang tính chất minh họaCông nghệ làm lạnh- Công suất 2.5 HP (24.000 BTU) cho phép máy hoạt động hiệu quả trong không gian có diện tích từ 30 - 40m² (80 - 120m³) – đáp ứng nhu cầu làm lạnh cho khu vực có nhiều người hoặc lưu thông không khí thường xuyên.- Chế độ Turbo cho phép máy lạnh hoạt động hết công suất trong thời gian ngắn – làm lạnh nhanh, tiết kiệm thời gian khi cần giảm nhiệt độ gấp trong môi trường đông người.*Hình ảnh chỉ mang tính chất minh họaCơ chế thổi gió- Đảo gió 4 chiều tự động – lan tỏa khí mát đến mọi khu vực trong phòng, tránh cảm giác bí bách hoặc nóng cục bộ, thích hợp với phòng có cấu trúc không gian phức tạp.*Hình ảnh chỉ mang tính chất minh họaCông nghệ tiết kiệm điện- Máy lạnh 1 chiều tích hợp AI Inverter hỗ trợ điều chỉnh công suất tối ưu – máy nén hoạt động thông minh theo nhiệt độ môi trường thực tế, giúp giảm tải tiêu thụ điện và tăng tuổi thọ linh kiện bên trong.*Hình ảnh chỉ mang tính chất minh họaKhả năng lọc không khí- Bộ lọc 6 trong 1 – loại bỏ bụi mịn, vi khuẩn, nấm mốc và mùi hôi khó chịu. Đặc biệt quan trọng trong các không gian công cộng nơi có mật độ người cao hoặc lưu thông không khí kém.*Hình ảnh chỉ mang tính chất minh họaTiện ích - Cảm biến I Feel – mang lại luồng khí mát tập trung tại nơi đặt remote, tạo cảm giác dễ chịu tùy theo vị trí người dùng.- Chế độ kiểm soát độ ẩm – duy trì sự khô ráo cho không gian kín hoặc thời tiết ẩm.- Hẹn giờ bật tắt – linh hoạt theo lịch làm việc hoặc thời gian vận hành cần thiết.- Khóa remote – tránh thao tác sai khi có nhiều người cùng sử dụng.*Hình ảnh chỉ mang tính chất minh họaMáy lạnh TCL Inverter 2.5 HP TEP-24CSD/F1I đáp ứng đầy đủ các yêu cầu về hiệu suất làm lạnh, độ bền, tiết kiệm điện và tiện nghi sử dụng trong không gian lớn. Là thiết bị lý tưởng cho hộ kinh doanh, văn phòng, khu vực đón tiếp khách hàng hoặc gia đình có nhu cầu sử dụng công suất cao – ổn định và bền vững theo thời gian. Xem thêm
1767406276-50 | TCL Inverter 1.5 HP TEP-13CSD/F1I | 8.460.000₫ | 1 chiều (chỉ làm lạnh) | Máy lạnh | Có Inverter | 1.5 HP - 12.600 BTU | Từ 15 - 20m² (từ 40 đến 60m³) | Dàn lạnh: 41 dB - Dàn nóng: 50 dB | AI Inverter | 2025 | Dòng sản phẩm: | Indonesia/Trung Quốc | 3 năm | Máy nén 12 năm | Ống dẫn gas bằng Đồng - Lá tản nhiệt bằng Nhôm được phủ lớp Golden Fin | R-32 | 1.3 kWh |  |  | Đảo gió lên xuống trái phải tự động | Turbo | Công nghệ làm lạnh nhanh: | Khóa remote điều khiển | Dài 77.7 cm - Cao 25 cm - Dày 20.1 cm | 4 sao (Hiệu suất năng lượng 5.12) | Dài 71.2 cm - Cao 45.9 cm - Dày 27.6 cm | 19 kg | Tối thiểu 3m - Tối đa 15m | 15m | 1 pha | 6/10 | Khóa remote điều khiển Cảm biến nhiệt độ I Feel Chế độ kiểm soát độ ẩm Màn hình hiển thị nhiệt độ trên dàn lạnh Hẹn giờ bật, tắt máy Chế độ bảo vệ nguồn điện | https://cdnv2.tgdd.vn/mwg-static/dmx/Products/Images/2002/335473/tcl-inverter-1-5-hp-tep-13csd-f1i-2-638770411130219558-180x120.jpg |  | Máy lạnh TCL Inverter 1.5 HP TEP-13CSD/F1I là sự lựa chọn lý tưởng cho các gia đình cần thiết bị làm mát ổn định, tiết kiệm điện và mang lại sự thoải mái lâu dài. Với công suất 1.5 HP, sản phẩm phù hợp cho các không gian từ 15 đến 20m² như phòng ngủ lớn, phòng khách nhỏ hoặc phòng làm việc chung.Thiết kế Dàn lạnh- Máy lạnh TCL có thiết kế vuông vắn hiện đại, kết hợp màn hình LED hiển thị nhiệt độ trực tiếp trên dàn lạnh – thuận tiện khi quan sát và điều chỉnh.- Tông trắng trung tính, dễ kết hợp với đa dạng phong cách nội thất từ cổ điển đến tối giản hiện đại.Dàn nóng- Dàn nóng sử dụng ống đồng dẫn gas, lá tản nhiệt bằng nhôm có phủ lớp Golden Fin chống ăn mòn – giúp tăng độ bền, vận hành ổn định trong nhiều năm.*Hình ảnh chỉ mang tính chất minh họaCông nghệ làm lạnh- Với mức công suất 1.5 HP - 12.600 BTU, máy làm lạnh nhanh chóng không gian phòng từ 15 - 20m² (40 đến 60m³).- Máy lạnh 1 chiều trang bị chế độ Turbo đẩy mạnh công suất nén khi khởi động, giúp bạn cảm nhận luồng khí mát rõ rệt chỉ sau vài phút.*Hình ảnh chỉ mang tính chất minh họaCơ chế thổi gió- Cánh đảo gió tự động lên xuống kết hợp trái phải giúp luồng gió phân bố đồng đều, tránh hiện tượng lạnh cục bộ và đảm bảo cả gia đình đều cảm thấy thoải mái.*Hình ảnh chỉ mang tính chất minh họaCông nghệ tiết kiệm điện - Máy lạnh sở hữu công nghệ AI Inverter, máy điều chỉnh công suất làm lạnh theo thời gian thực – giúp duy trì nhiệt độ ổn định và tránh tiêu hao điện không cần thiết.*Hình ảnh chỉ mang tính chất minh họaKhả năng lọc không khí- Bộ lọc 6 in 1 tích hợp nhiều lớp lọc chuyên biệt – giúp loại bỏ bụi mịn, vi khuẩn và khử mùi hiệu quả, mang lại bầu không khí trong lành cho cả gia đình, đặc biệt là trẻ nhỏ và người lớn tuổi.*Hình ảnh chỉ mang tính chất minh họaTiện ích- I Feel – cảm biến điều chỉnh nhiệt độ tại nơi đặt remote, tối ưu cảm giác thoải mái theo vị trí người dùng.- Khóa điều khiển – tránh tình trạng bấm nhầm, phù hợp với nhà có trẻ nhỏ.- Kiểm soát độ ẩm – giúp không gian luôn thoáng mát, tránh khô da hay ẩm mốc.- Hẹn giờ bật tắt – chủ động theo lịch sinh hoạt, tránh lãng phí điện năng.*Hình ảnh chỉ mang tính chất minh họaVới sự kết hợp giữa khả năng làm lạnh nhanh, công nghệ tiết kiệm điện AI Inverter và bộ lọc không khí 6 lớp, máy lạnh TCL Inverter 1.5 HP TEP-13CSD/F1I mang lại giải pháp mát mẻ toàn diện cho không gian sống của bạn. Đây là thiết bị lý tưởng cho những gia đình mong muốn sự thoải mái, bền bỉ và vận hành hiệu quả mỗi ngày. Xem thêm
1767406285-51 | AUX Inverter 1.5 HP AW13CAA4DI-3VN | 7.090.000₫ | 1 chiều (chỉ làm lạnh) | Máy lạnh | Có Inverter | (12.100 BTU) | Từ 15 - 20m² (từ 40 đến 60m³) | Dàn lạnh: 40/37/33/29/23 dB - Dàn nóng: 50 dB | tự làm sạch dàn lạnh | 2025 | Dòng sản phẩm: | Thái Lan | 3 năm | Máy nén 12 năm | Ống dẫn gas bằng Đồng - Lá tản nhiệt bằng Nhôm | R-32 | 1.3 kWh |  |  | Đảo gió lên xuống trái phải tự động |  | Công nghệ làm lạnh nhanh: | Chức năng tự làm sạch dàn lạnh Self Clean | Dài 77.6 cm - Cao 29.8 cm - Dày 20.2 cm | 3 sao (Hiệu suất năng lượng 4.71) | Dài 79.8 cm - Cao 53.6 cm - Dày 30.5 cm | 20 kg | Tối thiểu 3m - Tối đa 20m | 15m | 1 pha | 6/10 | Lớp phủ chống ăn mòn mạ vàng Golden Fin Khóa trẻ em Cảm biến nhiệt độ I Feel Chức năng tự làm sạch dàn lạnh Self Clean Chức năng tự chẩn đoán lỗi Chế độ ngủ đêm Sleep cho người già, trẻ nhỏ Màn hình hiển thị nhiệt độ trên dàn lạnh Hẹn giờ bật, tắt máy Nhắc nhở vệ sinh bộ lọc | https://cdnv2.tgdd.vn/mwg-static/dmx/Products/Images/2002/335304/aux-inverter-1-5-hp-aw13caa4di-3vn-1-638773058408426890-180x120.jpg |  | Máy lạnh AUX Inverter 1.5 HP AW13CAA4DI-3VN là lựa chọn phù hợp cho những không gian sinh hoạt chung như phòng khách, phòng ngủ lớn hoặc phòng ăn có diện tích từ 15 đến 20m². Sản phẩm mang đến hiệu suất làm lạnh mạnh mẽ, vận hành êm ái và bền bỉ, đáp ứng tốt nhu cầu sử dụng liên tục trong điều kiện khí hậu nóng ẩm.Thiết kếDàn lạnh- Máy lạnh sở hữu ngoại hình tối giản với màu trắng trung tính, giúp dễ dàng kết hợp với nhiều phong cách nội thất hiện đại. Dàn lạnh được thiết kế nhỏ gọn, lắp đặt linh hoạt mà không chiếm nhiều diện tích trên tường.Dàn nóng- Dàn nóng sử dụng ống dẫn gas bằng đồng - Lá tản nhiệt bằng nhôm mang lại độ bền cao và hiệu quả làm lạnh ổn định. Lớp phủ Golden Fin giúp bảo vệ tối ưu trong điều kiện khí hậu khắc nghiệt như vùng biển hoặc khu vực độ ẩm cao.*Hình ảnh chỉ mang tính chất minh họaCông nghệ làm lạnh- Với công suất 1.5 HP (12.100 BTU), sản phẩm làm lạnh hiệu quả cho các căn phòng từ 15 - 20m². Đây là công suất lý tưởng để duy trì không khí dễ chịu trong không gian sinh hoạt gia đình suốt cả ngày.- Công nghệ Turbo giúp giảm nhiệt độ nhanh chóng sau khi bật máy, mang lại cảm giác mát lạnh tức thì mà không cần chờ đợi lâu.*Hình ảnh chỉ mang tính chất minh họaCơ chế thổi gió- Hệ thống đảo gió đa hướng – tuỳ chỉnh điều khiển lên xuống trái phải tự động – đảm bảo luồng khí mát lan tỏa đều khắp không gian.*Hình ảnh chỉ mang tính chất minh họaCông nghệ tiết kiệm điện- Máy lạnh AUX được trang bị công nghệ DC Inverter giúp tối ưu hóa vòng quay của máy nén, giúp máy tiết kiệm điện năng, giảm dao động nhiệt và tăng độ bền linh kiện.*Hình ảnh chỉ mang tính chất minh họaKhả năng lọc không khí- Lưới lọc bụi cơ bản giúp ngăn chặn các hạt bụi thô, giữ cho không khí trong phòng luôn sạch thoáng.*Hình ảnh chỉ mang tính chất minh họaTiện ích- Cảm biến nhiệt độ I Feel – tự động điều chỉnh theo vị trí của remote, đảm bảo người dùng luôn cảm thấy dễ chịu.- Tự chẩn đoán lỗi – hiển thị mã lỗi giúp xử lý nhanh khi cần bảo trì.- Nhắc nhở vệ sinh lưới lọc – đảm bảo máy luôn hoạt động hiệu quả.- Tính năng tự làm sạch dàn lạnh giúp giảm độ ẩm và nấm mốc bên trong máy, bảo vệ sức khỏe hô hấp và kéo dài tuổi thọ máy.*Hình ảnh chỉ mang tính chất minh họaMáy lạnh AUX Inverter 1.5 HP AW13CAA4DI-3VN là lựa chọn tối ưu cho không gian sinh hoạt cần sự thoải mái dài lâu. Với khả năng làm lạnh mạnh, tiết kiệm điện, vận hành bền bỉ và các tiện ích thân thiện với người dùng, sản phẩm sẽ là trợ thủ đắc lực cho cuộc sống gia đình hiện đại. Xem thêm
1767406288-52 | TCL Inverter 1 HP TEP-10CSD/F1I | 7.590.000₫ | 1 chiều (chỉ làm lạnh) | Máy lạnh | Có Inverter | 1 HP (9.600 BTU) | Dưới 15m² (từ 30 đến 45m³) | Dàn lạnh: 39 dB - Dàn nóng: 49 dB | AI Inverter | 2025 | Dòng sản phẩm: | Indonesia/Trung Quốc | 3 năm | Máy nén 12 năm | Ống dẫn gas bằng Đồng - Lá tản nhiệt bằng Nhôm được phủ lớp Golden Fin | R-32 | 0.88 kWh |  |  | Đảo gió lên xuống trái phải tự động | Turbo | Công nghệ làm lạnh nhanh: | Khóa remote điều khiển | Dài 77.7 cm - Cao 25 cm - Dày 20.1 cm | 5 sao (Hiệu suất năng lượng 5.20/5.21) | Dài 71.2 cm - Cao 45.9 cm - Dày 27.6 cm | 18 kg | Tối thiểu 3m - Tối đa 15m | 15m | 1 pha | 6/10 | Khóa remote điều khiển Cảm biến nhiệt độ I Feel Chế độ kiểm soát độ ẩm Màn hình hiển thị nhiệt độ trên dàn lạnh Hẹn giờ bật, tắt máy Chế độ bảo vệ nguồn điện | https://cdnv2.tgdd.vn/mwg-static/dmx/Products/Images/2002/335192/tcl-inverter-1-hp-tep-10csd-f1i-2-638770403508014423-180x120.jpg | tiết kiệm điện, khá êm, làm lạnh nhanh Máy rẻ mà chạy êm thật, máy nhanh và sâu. Để 28 độ phảo đắp chăn.. | Máy lạnh TCL Inverter 1 HP TEP-10CSD/F1I là lựa chọn tối ưu dành cho những không gian nhỏ dưới 15m² như phòng ngủ, phòng làm việc cá nhân hay căn hộ studio. Sở hữu thiết kế nhỏ gọn, máy không chỉ giúp làm mát hiệu quả mà còn tích hợp nhiều công nghệ thông minh, mang lại trải nghiệm thoải mái và tiết kiệm điện trong từng lần sử dụng.Thiết kế Dàn lạnh- Với kiểu dáng gọn nhẹ, gam màu trắng trung tính và màn hình hiển thị nhiệt độ hiện đại, máy lạnh TCL phù hợp với mọi phong cách nội thất. - Kích thước nhỏ giúp việc lắp đặt dễ dàng ở các vị trí hạn chế không gian mà vẫn đảm bảo tính thẩm mỹ cao.Dàn nóng- Dàn nóng được cấu tạo từ ống đồng bền bỉ, lá tản nhiệt nhôm phủ lớp Golden Fin – cho khả năng chống ăn mòn vượt trội, đặc biệt phù hợp với môi trường khí hậu nóng ẩm hoặc gần biển.*Hình ảnh chỉ mang tính chất minh họaCông nghệ làm lạnh- Với công suất 1 HP (9.600 BTU), máy lạnh phục vụ tốt nhu cầu làm mát cho những căn phòng có diện tích dưới 15m² (từ 30 đến 45m³). - Chế độ Turbo giúp máy lạnh 1 chiều vận hành tối đa ngay sau khi khởi động, mang lại cảm giác mát lạnh tức thì trong thời tiết oi bức.*Hình ảnh chỉ mang tính chất minh họaCơ chế thổi gió- Cánh đảo gió tự động điều chỉnh lên – xuống, trái – phải, cho phép khí mát lan tỏa đồng đều mà không gây lạnh buốt cục bộ.*Hình ảnh chỉ mang tính chất minh họaCông nghệ tiết kiệm điện- Công nghệ AI Inverter thông minh không chỉ giúp giảm tiêu thụ điện năng mà còn điều chỉnh công suất phù hợp theo nhiệt độ thực tế trong phòng, duy trì sự thoải mái mà không tiêu hao quá nhiều điện.*Hình ảnh chỉ mang tính chất minh họaKhả năng lọc không khí- Trang bị bộ lọc 6 in 1 – tích hợp nhiều lớp lọc giúp loại bỏ bụi mịn, vi khuẩn và các tác nhân gây mùi khó chịu. Đảm bảo bầu không khí trong phòng luôn trong lành, an toàn cho hệ hô hấp, đặc biệt khi dùng trong thời gian dài.*Hình ảnh chỉ mang tính chất minh họaTiện ích- Cảm biến I Feel – tự động điều chỉnh nhiệt độ theo vị trí remote, mang lại cảm giác dễ chịu hơn.- Khóa điều khiển – bảo vệ an toàn khi gia đình có trẻ nhỏ.- Chế độ kiểm soát độ ẩm – giữ cho không gian luôn khô ráo, tránh cảm giác ẩm ướt, bí bách.- Hẹn giờ bật/tắt – linh hoạt theo lịch sinh hoạt, giúp tối ưu hóa mức tiêu thụ điện.*Hình ảnh chỉ mang tính chất minh họaMáy lạnh TCL Inverter 1 HP TEP-10CSD/F1I là dòng máy lạnh nhỏ gọn, thông minh và tiết kiệm – lý tưởng cho những ai đang tìm kiếm thiết bị làm lạnh hiệu quả cho phòng nhỏ mà vẫn đảm bảo tính thẩm mỹ, hiện đại và an toàn cho sức khỏe. Xem thêm
1767406291-53 | Sharp Inverter 2 HP AH-XP18CMW | 17.010.000₫ | 1 chiều (chỉ làm lạnh) | Máy lạnh | Có Inverter | Công nghệ làm lạnh nhanh Super Jet | Từ 20 - 30m² (từ 60 đến 80m³) | Dàn lạnh: 24 - 46 dB - Dàn nóng: 52 dB | 7 tính năng bảo vệ | 2025 | Chế độ Breeze | Thái Lan | 2 năm | Máy nén 10 năm | Ống dẫn gas bằng Đồng - Lá tản nhiệt bằng Nhôm phủ BlueFin | R-32 | ~ 1.59 |  | Lưới lọc bụi polypropylene | Đảo gió lên xuống tự động | Super Jet | Công nghệ làm lạnh nhanh: | Luồng gió thoải mái Coanda | Dài 87.9 cm - Cao 28.9 cm - Dày 22.9 cm | 5 sao (Hiệu suất năng lượng 5.12) | Dài 87.5 cm - Cao 54 cm - Dày 33.5 cm | 29 kg | Tối thiểu 3m - Tối đa 20m | 10m | 1 pha | 6/12 | Luồng gió thoải mái Coanda Chức năng tự làm sạch dàn lạnh Self Clean Chế độ Breeze (gió tự nhiên) 7 tính năng bảo vệ an toàn, bền bỉ Thổi gió dễ chịu (cho trẻ em, người già) Hẹn giờ bật, tắt máy Tự khởi động lại khi có điện Chế độ ngủ đêm Best Sleep Chế độ Baby cho người già, trẻ nhỏ | https://cdnv2.tgdd.vn/mwg-static/dmx/Products/Images/2002/334702/sharp-inverter-2-hp-ah-xp18cmw-2-638756671543667320-180x120.jpg |  | Máy lạnh Sharp Inverter 2 HP AH-XP18CMW là sự lựa chọn lý tưởng cho không gian từ 20 – 30m², nơi người dùng mong muốn một thiết bị không chỉ làm lạnh hiệu quả mà còn cung cấp trải nghiệm sử dụng tối ưu. Tích hợp hẹn giờ linh hoạt, chế độ Breeze, Baby Mode,... máy mang lại sự tiện nghi trong từng thao tác điều khiển.Thiết kếDàn lạnh- Máy lạnh có kiểu dáng tối giản, gam màu trắng dễ hòa hợp với nội thất hiện đại. Thiết kế nhỏ gọn, lắp đặt linh hoạt cho nhiều loại không gian khác nhau.Dàn nóng- Cấu tạo ống dẫn gas bằng đồng - lá tản nhiệt bằng nhôm phủ BlueFin giúp chống ăn mòn, nâng cao tuổi thọ thiết bị.*Hình ảnh chỉ mang tính chất minh họaCông nghệ làm lạnh- Công suất 2 HP – phù hợp cho phòng có diện tích từ 20 đến 30m².- Công nghệ làm lạnh nhanh Super Jet – làm lạnh nhanh chóng, mang lại cảm giác dễ chịu chỉ sau vài phút.Xem thêm: Tổng hợp chứng nhận công nghệ trên máy lạnh từ các hãngCơ chế thổi gió- Luồng gió thoải mái Coanda – phân phối gió nhẹ nhàng, hạn chế việc thổi gió trực tiếp vào người dùng gây khó chịu.- Đảo gió lên xuống tự động – thổi khí lạnh đồng đều trong không gian.*Hình ảnh chỉ mang tính chất minh họaCông nghệ tiết kiệm điện- J-Tech Inverter – giúp tiết kiệm điện năng, giảm biến động nhiệt độ.- Máy lạnh Sharp được trang bị chế độ Eco – vận hành tiết kiệm trong điều kiện tải nhẹ.*Hình ảnh chỉ mang tính chất minh họaKhả năng lọc không khí- Công nghệ Plasmacluster ion – loại bỏ vi khuẩn, virus, mùi khó chịu trong không khí.- Lưới lọc bụi polypropylene – hỗ trợ lọc thô, giảm nguy cơ dị ứng.*Hình ảnh chỉ mang tính chất minh họaTiện ích- Chế độ Baby cho người già, trẻ nhỏ – tạo gió nhẹ nhàng phù hợp với trẻ nhỏ, người lớn tuổi hoặc người nhạy cảm.- Chế độ ngủ đêm Best Sleep – điều chỉnh nhiệt độ ban đêm giúp cải thiện chất lượng giấc ngủ.- Tự khởi động lại khi có điện – không cần cài đặt lại sau khi mất điện.- 7 tính năng bảo vệ toàn diện – nâng cao độ bền và độ an toàn khi sử dụng lâu dài.*Hình ảnh chỉ mang tính chất minh họaMáy lạnh Sharp Inverter 2 HP - 18.000 BTU AH-XP18CMW là giải pháp phù hợp cho những ai đề cao sự tiện nghi và linh hoạt trong sinh hoạt hằng ngày. Với hệ thống điều khiển thông minh, khả năng làm lạnh nhanh và công nghệ lọc khí hiện đại, sản phẩm này sẽ mang lại trải nghiệm sử dụng dễ chịu và an tâm. Xem thêm
1767406294-54 | Sharp Inverter 1 HP AH-XP10CHW | 12.310.000₫ | 1 chiều (chỉ làm lạnh) | Máy lạnh | Có Inverter | Công nghệ Super Jet | Dưới 15m² (từ 30 đến 45m³) | Dàn lạnh: 21 - 38 dB - Dàn nóng: 53 dB | Điều khiển từ xa | 2025 | 7 tính năng bảo vệ | Thái Lan | 2 năm | Máy nén 10 năm | Ống dẫn gas bằng Đồng - Lá tản nhiệt bằng Nhôm phủ BlueFin | R-32 | 0.78 kWh |  | Lưới lọc bụi polypropylene | Đảo gió lên xuống trái phải tự động | Super Jet | Công nghệ làm lạnh nhanh: | Điều khiển bằng điện thoại, có Wi-Fi | Dài 87.9 cm - Cao 28.7 cm - Dày 22.9 cm | 5 sao (Hiệu suất năng lượng 5.28) | Dài 63.3 cm - Cao 49.5 cm - Dày 32.4 cm | 18 kg | Tối thiểu 3m - Tối đa 20m | 7m | 1 pha | 6/10 | Điều khiển bằng điện thoại, có Wi-Fi Luồng gió thoải mái Coanda Chức năng tự làm sạch dàn lạnh Self Clean Chế độ Breeze (gió tự nhiên) 7 tính năng bảo vệ an toàn, bền bỉ Thổi gió dễ chịu (cho trẻ em, người già) Hẹn giờ bật, tắt máy Tự khởi động lại khi có điện Chế độ ngủ đêm Best Sleep Chế độ Baby cho người già, trẻ nhỏ | https://cdnv2.tgdd.vn/mwg-static/dmx/Products/Images/2002/334609/sharp-inverter-1-hp-ah-xp10chw-2-638757414278900130-180x120.jpg |  | Máy lạnh Sharp Inverter 1 HP AH-XP10CHW là lựa chọn tối ưu cho những không gian nhỏ dưới 15m². Sản phẩm nổi bật với công nghệ lọc không khí Plasmacluster ion, bộ lọc bụi polypropylene cùng các chế độ gió nhẹ dành riêng cho người nhạy cảm như trẻ em hoặc người lớn tuổi.Thiết kếDàn lạnh- Máy lạnh Sharp có thiết kế nhỏ gọn, màu trắng tinh tế phù hợp với không gian phòng ngủ hoặc phòng làm việc cá nhân. Bề mặt máy dễ lau chùi, hạn chế bám bụi và duy trì độ mới lâu dài.Dàn nóng- Ống dẫn gas bằng đồng - Lá tản nhiệt bằng nhôm phủ BlueFin giúp chống gỉ sét và tăng tuổi thọ thiết bị.*Hình ảnh chỉ mang tính chất minh họaCông nghệ làm lạnh- Máy lạnh có công suất 1 HP thích hợp cho không gian phòng dưới 15m².- Công nghệ Super Jet – mang đến hơi lạnh nhanh chóng chỉ sau vài phút khởi động.Xem thêm: Tổng hợp chứng nhận công nghệ trên máy lạnh từ các hãngCơ chế thổi gió- Chế độ Coanda – đưa luồng khí lạnh hướng trần, tạo cảm giác mát tự nhiên không gây buốt.- Tuỳ chỉnh điều khiển lên xuống trái phải tự động - 4 chiều giúp khí lạnh lan tỏa đều khắp căn phòng.*Hình ảnh chỉ mang tính chất minh họaCông nghệ tiết kiệm điện- J-Tech Inverter – tối ưu hóa hoạt động máy nén, tiết kiệm điện hiệu quả.- Chế độ Eco – làm mát nhẹ vào ban đêm, giảm tiêu thụ năng lượng.*Hình ảnh chỉ mang tính chất minh họaKhả năng lọc không khí- Plasmacluster ion – phát tán ion âm tiêu diệt vi khuẩn, virus, nấm mốc trong không khí.- Lưới lọc bụi polypropylene – loại bỏ bụi thô, ngăn ngừa tác nhân gây dị ứng.- Công nghệ Plasmacluster ion và lưới lọc bụi hỗ trợ duy trì bầu không khí trong lành, bảo vệ hệ hô hấp, đặc biệt hữu ích cho người nhạy cảm.*Hình ảnh chỉ mang tính chất minh họaTiện ích - Chế độ Best Sleep – điều chỉnh nhiệt độ ban đêm giúp ngủ ngon và sâu hơn.- Chế độ Breeze – mô phỏng gió ngoài trời, phù hợp khi dùng lâu trong phòng kín.- Chế độ Baby – kiểm soát gió nhẹ nhàng, lý tưởng cho trẻ nhỏ hoặc người lớn tuổi.- 7 tính năng bảo vệ an toàn, bền bỉ - đảm bảo an toàn trong quá trình sử dụng và tăng độ bền cho thiết bị.*Hình ảnh chỉ mang tính chất minh họaMáy lạnh Sharp Inverter 1 HP - 9.000 BTU AH-XP10CHW không chỉ làm lạnh hiệu quả mà còn chủ động bảo vệ sức khỏe với công nghệ Plasmacluster ion và luồng gió dễ chịu. Là lựa chọn đáng tin cậy cho gia đình có trẻ nhỏ, người lớn tuổi hoặc người cần bầu không khí sạch trong không gian sống nhỏ gọn. Xem thêm
1767406297-55 | Panasonic Inverter 2.5 HP CU/CS-U24BKH-8 | 32.590.000₫ | 1 chiều (chỉ làm lạnh) | Máy lạnh | Có Inverter | 2.5 HP - 20.800 BTU | Từ 30 - 40m² (từ 80 đến 120m³) | Dàn lạnh: 34 dB - Dàn nóng: 51 dB | Công nghệ iAuto-X | 2025 | wifi | Malaysia | 1 năm | Máy nén 12 năm - Yêu cầu kích hoạt điện tử thành công | Ống dẫn gas bằng Đồng - Lá tản nhiệt bằng Nhôm | R-32 | 1.6 kWh |  | Nanoe-G lọc bụi mịn PM2.5 | Đảo gió lên xuống trái phải tự động | iAuto-X | Công nghệ làm lạnh nhanh: | Điều khiển bằng điện thoại, có Wi-Fi | Dài 106 cm - Cao 29.5 cm - Dày 24.9 cm | 5 sao (Hiệu suất năng lượng 6.88) | Dài 95.7 cm - Cao 69.5 cm - Dày 39.7 cm | 38 kg | Tối thiểu 3m - Tối đa 30m | 20m | 1 pha | 6/12 | Điều khiển bằng điện thoại, có Wi-Fi Vệ sinh bên trong dàn lạnh: Inside Cleaning Remote có đèn nền Dàn nóng phủ lớp BlueFin chống ăn mòn Chức năng tự chẩn đoán lỗi Chế độ ngủ đêm Sleep cho người già, trẻ nhỏ Chế độ kiểm soát độ ẩm Hoạt động siêu êm Quiet Hẹn giờ bật, tắt máy Tự khởi động lại khi có điện | https://cdnv2.tgdd.vn/mwg-static/dmx/Products/Images/2002/334433/panasonic-inverter-2-5-hp-cu-cs-u24bkh-8-1-638780866913215947-180x120.jpg |  | Máy lạnh Panasonic Inverter 2.5 HP CU/CS-U24BKH-8 có công suất 2.5 HP đáp ứng nhu cầu làm lạnh hiệu quả cho các không gian có diện tích 30 - 40m², công nghệ lọc không khí Nanoe™ X thế hệ 2 hạn chế vi khuẩn và nấm mốc phát triển. Hoạt động êm ái, tiết kiệm điện năng với công nghệ Inverter và ECO tích hợp A.I, điều khiển thiết bị bằng điện thoại qua ứng dụng Panasonic Comfort Cloud tiện lợi. Thiết kếDàn lạnh- Máy lạnh sở hữu thiết kế tối giản, tinh tế với gam màu trắng thanh lịch, phù hợp với mọi không gian nội thất. Đường nét hài hòa, tinh xảo, mang đến vẻ đẹp hiện đại và sang trọng cho căn phòng của bạn. Dàn nóng- Ống dẫn gas bằng đồng và lá tản nhiệt bằng nhôm không chỉ truyền nhiệt tốt hơn mà còn giảm thiểu tình trạng bám bẩn, đảm bảo hiệu quả hoạt động và dễ dàng vệ sinh.- Lớp phủ BlueFin chống ăn mòn giúp dàn nóng hoạt động bền bỉ, thách thức các điều kiện thời tiết khắc nghiệt khi đặt ở ngoài trời.*Hình ảnh chỉ mang tính chất minh họaCông nghệ làm lạnh- Mẫu máy lạnh Panasonic này có công suất làm lạnh 2.5 HP - 20.800 BTU phù hợp với các không gian phòng khách, phòng làm việc có diện tích từ 30 - 40m².- Công nghệ làm lạnh nhanh iAuto-X giúp máy nén và quạt gió hoạt động ở công suất tối đa, đưa không gian phòng đạt đến mức nhiệt độ mong muốn trong thời gian ngắn. Từ đó xua tan cảm giác nóng bức một cách nhanh chóng.*Hình ảnh chỉ mang tính chất minh họaCơ chế thổi gió- Máy lạnh đảo gió 4 chiều có cơ chế tuỳ chỉnh điều khiển lên xuống trái phải tự động đưa luồng gió mát lạnh lan tỏa đều khắp không gian, mang đến cảm giác thoải mái và dễ chịu.- Thiết kế cánh đảo gió thông minh còn hạn chế luồng gió thổi trực tiếp vào người, giảm nguy cơ mắc các bệnh về đường hô hấp, đặc biệt phù hợp với gia đình có trẻ nhỏ và người lớn tuổi.*Hình ảnh chỉ mang tính chất minh họaCông nghệ tiết kiệm điện- Máy lạnh Inverter sử dụng công nghệ máy nén biến tần điều chỉnh vòng quay máy nén để duy trì nhiệt độ ổn định, từ đó giảm lượng điện năng tiêu thụ giúp tiết kiệm chi phí cho gia đình. - ECO tích hợp A.I tự động nhận biết môi trường phòng cần bao nhiêu thời gian để đạt độ lạnh như trong cài đặt, sau đó điều chỉnh công suất làm lạnh để đạt nhiệt độ mong muốn mà vẫn tiết kiệm điện năng hiệu quả.*Hình ảnh chỉ mang tính chất minh họaKhả năng lọc không khí - sức khỏe- Công nghệ lọc không khí Nanoe™ X thế hệ 2 không chỉ loại bỏ hiệu quả các mùi hôi khó chịu như mùi thuốc lá, mùi đồ ăn mà còn hạn chế sự phát triển của vi khuẩn và nấm mốc.- Công nghệ Nanoe-G lọc sạch bụi bẩn, kể cả bụi mịn PM 2.5 đồng thời ngăn chặn sự phát tán của chúng trong không khí, mang đến không gian sống trong lành và bảo vệ sức khỏe tối ưu cho gia đình bạn.Xem thêm: Tổng hợp chứng nhận công nghệ trên máy lạnh từ các hãng*Hình ảnh chỉ mang tính chất minh họaTiện ích- Công nghệ Inside Cleaning: tự động làm sạch và hong khô dàn lạnh, ngăn chặn sự phát triển ẩm mốc, giúp máy hoạt động hiệu quả và bền bỉ.- Chức năng tự chẩn đoán lỗi: khi máy lạnh gặp sự cố, tính năng tự chẩn đoán lỗi sẽ hiển thị mã lỗi trên màn hình remote, giúp bạn nhanh chóng xác định vấn đề và có hướng xử lý phù hợp.- Chế độ ngủ đêm Sleep: chế độ ngủ đêm thông minh giúp bạn tận hưởng giấc ngủ ngon và sâu giấc, không lo bị lạnh buốt, bảo vệ sức khỏe của bạn suốt đêm dài.- Điều khiển thông minh bằng điện thoại: dễ dàng điều chỉnh nhiệt độ và các chức năng của máy mọi lúc mọi nơi thông qua ứng dụng Panasonic Comfort Cloud trên điện thoại.*Hình ảnh chỉ mang tính chất minh họaCông văn thông báo về sự khác nhau giữa mã của dàn nóng và dàn lạnh của máy lạnh Panasonic 2025Nếu bạn đang tìm kiếm một chiếc máy lạnh có khả năng làm mát nhanh chóng, cung cấp không khí trong lành, tiết kiệm điện năng hiệu quả và có nhiều tiện ích đa dạng thì máy lạnh Panasonic Inverter 2.5 HP CU/CS-U24BKH-8 chính là lựa chọn hoàn hảo cho gia đình bạn. Xem thêm
1767406300-56 | Comfee Inverter 1.5 HP CFS-13VGPF | 8.160.000₫ | 1 chiều (chỉ làm lạnh) | Máy lạnh | Có Inverter |  | Từ 15 - 20m² (từ 40 đến 60m³) | Dàn lạnh: 31 dB - Dàn nóng: 55 dB | Độ ồn trung bình (được đo trong phòng thí nghiệm): | 2025 | Công nghệ AI Cool | Thái Lan | 3 năm | Máy nén 5 năm | Ống dẫn gas bằng Đồng - Lá tản nhiệt bằng Nhôm phủ lớp chống ăn mòn Golden Coating | R-32 |  |  |  |  | Hyper Tech | Công nghệ làm lạnh nhanh: | Follow me - chức năng cài đặt nhiệt độ tại vị trí remote | Dài 81.3 cm - Cao 28.9 cm - Dày 20.1 cm | 5 sao (Hiệu suất năng lượng 5.20) | Dài 70 cm - Cao 46.9 cm - Dày 25.2 cm | 16.8 kg | Tối thiểu 3m - Tối đa 15m | 10m | 1 pha | 6/10 | Remote có đèn nền PCB với lớp phủ UV Kết nối thông minh IOT Kết nối qua ứng dụng SmartHome Follow me - chức năng cài đặt nhiệt độ tại vị trí remote Chế độ tự làm sạch Active Clean Chế độ chăm sóc giấc ngủ Sleep Curve Màn hình hiển thị nhiệt độ trên dàn lạnh Chức năng hút ẩm Hẹn giờ bật, tắt máy Tự khởi động lại khi có điện Gear Control Công nghệ AI Cool - điều khiển bằng giọng nói Chế độ Avoid Me (Breeze Away) | https://cdnv2.tgdd.vn/mwg-static/dmx/Products/Images/2002/334311/comfee-inverter-1-5-hp-cfs-13vgpf-2-638786843600112976-180x120.jpg |  | Máy lạnh Comfee Inverter 1.5 HP CFS-13VGPF là lựa chọn lý tưởng cho không gian có diện tích từ 15 - 20m². Được trang bị công nghệ Inverter kết hợp ECO+, sản phẩm giúp duy trì nhiệt độ ổn định, tiết kiệm năng lượng và giảm thiểu tiếng ồn khi vận hành. Ngoài ra, máy còn tích hợp nhiều tính năng thông minh như cảm biến nhiệt độ Follow Me, hệ thống lọc không khí Dual Filtration và chế độ tự làm sạch Active Clean, mang đến trải nghiệm sử dụng tiện lợi, đảm bảo sức khỏe người dùng.Thiết kếDàn lạnh- Máy lạnh Comfee có kiểu dáng nhỏ gọn, tông màu trắng trang nhã, dễ dàng kết hợp với mọi phong cách nội thất.- Màn hình LED hiển thị nhiệt độ kết hợp remote có đèn nền giúp người dùng dễ dàng quan sát và điều chỉnh máy lạnh vào ban đêm, tăng tính tiện nghi cho sản phẩm.Dàn nóng- Sử dụng ống dẫn gas bằng đồng và lá tản nhiệt bằng nhôm phủ lớp chống ăn mòn Golden Coating, đảm bảo hiệu suất làm lạnh hiệu quả đồng thời bảo vệ thiết bị khỏi các tác động của thời tiết.- Thiết bị có thể cấp nguồn từ cả dàn nóng hoặc dàn lạnh – thuận tiện hơn cho việc đi dây, bố trí nguồn điện linh hoạt theo không gian thực tế.- Sử dụng môi chất làm lạnh R32, vừa tăng hiệu suất làm lạnh vừa thân thiện với môi trường.*Hình ảnh chỉ mang tính chất minh họaCông nghệ làm lạnh- Với công suất 12.000 BTU, máy lạnh Comfee 1.5 HP có khả năng làm mát hiệu quả cho các không gian có diện tích 15 - 20m² như phòng khách, phòng ngủ lớn hoặc phòng làm việc.- Công nghệ Hyper Tech giúp tăng cường hiệu suất máy nén và làm lạnh nhanh chóng, mang đến không gian thoải mái tức thì.Xem thêm: Tổng hợp chứng nhận công nghệ trên máy lạnh từ các hãng*Hình ảnh chỉ mang tính chất minh họaCơ chế thổi gió- Máy lạnh Comfee 1 chiều hỗ trợ điều chỉnh hướng gió lên xuống tự động, kết hợp với điều chỉnh trái phải bằng tay, giúp phân bổ hơi lạnh đồng đều khắp phòng.- Kết hợp chế độ Avoid Me (Breeze Away) điều chỉnh hướng gió tránh thổi trực tiếp vào người dùng – lý tưởng khi ngủ hoặc làm việc trong thời gian dài.*Hình ảnh chỉ mang tính chất minh họaCông nghệ tiết kiệm điện- Công nghệ Inverter giúp duy trì nhiệt độ ổn định, hạn chế dao động công suất, từ đó tiết kiệm điện năng đáng kể.- ECO+ tối ưu lượng điện tiêu thụ khi không cần làm lạnh tối đa, phù hợp sử dụng ban đêm.- Gear Control cho phép lựa chọn mức công suất phù hợp (thấp – trung bình – cao), hỗ trợ quản lý điện năng linh hoạt theo thói quen sử dụng.Khả năng lọc không khí- Máy lạnh sử dụng công nghệ lọc kép Dual Filtration loại bỏ bụi mịn, vi khuẩn và tác nhân gây dị ứng, cải thiện chất lượng không khí trong phòng.*Hình ảnh chỉ mang tính chất minh họaTiện ích- AI Cool: hỗ trợ điều khiển bằng giọng nói tiện lợi, hiện đại.- Kết nối SmartHome + IOT: dễ dàng điều khiển, giám sát và lên lịch hoạt động qua điện thoại mọi lúc, mọi nơi.- Follow Me: cảm biến đo nhiệt độ tại vị trí remote, giúp máy làm lạnh đúng nơi bạn đang ở.- Sleep Curve: tự động điều chỉnh nhiệt độ theo chu kỳ giấc ngủ, giúp ngủ ngon và tiết kiệm điện hơn.- Hút ẩm chủ động: duy trì độ khô thoáng cho căn phòng vào những ngày nồm ẩm.- PCB phủ UV: tăng khả năng chống ẩm, bảo vệ mạch điện và tăng độ bền tổng thể.- Công nghệ Active Clean: tự động làm sạch dàn lạnh, ngăn nấm mốc hình thành, kéo dài tuổi thọ thiết bị và duy trì hiệu suất làm lạnh ổn định.*Hình ảnh chỉ mang tính chất minh họaMáy lạnh Comfee Inverter 1.5 HP CFS-13VGPF là thiết bị làm mát phù hợp cho gia đình hiện đại cần sự linh hoạt, tiết kiệm và kết nối thông minh. Thiết kế tối giản, lắp đặt dễ dàng với tùy chọn cấp nguồn hai chiều, kết hợp nhiều công nghệ tiện ích như điều khiển bằng giọng nói, lọc khí kép, tự làm sạch và điều chỉnh luồng gió thông minh – đây là giải pháp điều hòa tối ưu về cả hiệu suất và trải nghiệm sử dụng. Xem thêm
1767406304-57 | Comfee Inverter 1 HP CFS-10VGPF | 7.140.000₫ | 1 chiều (chỉ làm lạnh) | Máy lạnh | Có Inverter |  | Dưới 15m² (từ 30 đến 45m³) | Dàn lạnh: 35.5 dB - Dàn nóng: 51 dB | Chế độ Active Clean | 2025 | ứng dụng SmartHome | Thái Lan | 3 năm | Máy nén 5 năm | Ống dẫn gas bằng Đồng - Lá tản nhiệt bằng Nhôm phủ lớp chống ăn mòn Golden Coating | R-32 | 0.83 kWh |  |  |  | Hyper Tech | Công nghệ làm lạnh nhanh: | Follow me - chức năng cài đặt nhiệt độ tại vị trí remote | Dài 72.3 cm - Cao 28.6 cm - Dày 19.9 cm | 5 sao (Hiệu suất năng lượng 5.21) | Dài 66.8 cm - Cao 46.9 cm - Dày 25.2 cm | 16.9 kg | Tối thiểu 3m - Tối đa 15m | 10m | 1 pha | 6/10 | Remote có đèn nền PCB với lớp phủ UV Kết nối thông minh IOT Kết nối qua ứng dụng SmartHome Follow me - chức năng cài đặt nhiệt độ tại vị trí remote Chế độ tự làm sạch Active Clean Chế độ chăm sóc giấc ngủ Sleep Curve Màn hình hiển thị nhiệt độ trên dàn lạnh Chức năng hút ẩm Hẹn giờ bật, tắt máy Tự khởi động lại khi có điện Gear Control Công nghệ AI Cool - điều khiển bằng giọng nói Chế độ Avoid Me (Breeze Away) | https://cdnv2.tgdd.vn/mwg-static/dmx/Products/Images/2002/334085/comfee-inverter-1-hp-cfs-10vgpf-2-638744450322270226-180x120.jpg |  | Máy lạnh Comfee Inverter 1 HP CFS-10VGPF là lựa chọn phù hợp cho không gian nhỏ dưới 15m² như phòng ngủ, phòng làm việc hoặc căn hộ studio. Với công suất làm lạnh 9.350 BTU và tích hợp công nghệ Inverter cùng chế độ ECO+, sản phẩm giúp làm mát hiệu quả mà vẫn tiết kiệm điện. Ngoài ra, máy còn sở hữu nhiều tiện ích thông minh như điều khiển bằng giọng nói, kết nối SmartHome, chức năng Follow Me và tự làm sạch Active Clean – mang đến trải nghiệm sử dụng hiện đại, tiện lợi và bền bỉ.Thiết kếDàn lạnh- Dàn lạnh có thiết kế nhỏ gọn, tông màu trắng tinh tế, phù hợp với mọi không gian nội thất.- Màn hình LED hiển thị nhiệt độ kết hợp remote có đèn nền giúp người dùng dễ dàng quan sát và điều chỉnh thiết bị trong điều kiện thiếu sáng.Dàn nóng- Dàn nóng sử dụng ống dẫn gas bằng đồng và lá tản nhiệt bằng nhôm phủ lớp chống ăn mòn Golden Coating, mang lại hiệu suất làm lạnh tối ưu đồng thời bảo vệ thiết bị khỏi bị ăn mòn, nâng cao độ bền.- Máy lạnh CFS-10VGPF được thiết kế với khả năng cấp nguồn linh hoạt từ dàn nóng hoặc dàn lạnh, giúp đơn giản hóa quá trình lắp đặt và phù hợp với nhiều kiểu bố trí điện trong nhà. Tính năng này đặc biệt hữu ích khi người dùng cần tối ưu đường dây, giảm chi phí thi công hoặc tận dụng nguồn điện có sẵn gần dàn máy.- Máy lạnh Comfee Inverter sử dụng gas R32 mang lại hiệu suất làm lạnh, đồng thời bảo vệ môi trường.*Hình ảnh chỉ mang tính chất minh họaCông nghệ làm lạnh- Máy lạnh Comfee 1 HP có công suất hoạt động mạnh mẽ 9.350 BTU, phù hợp lắp đặt trong không gian có diện tích dưới 15m² như phòng ngủ, phòng làm việc cá nhân,...- Công nghệ Hyper Tech giúp giảm nhiệt độ nhanh chóng ngay khi khởi động máy, cho cảm giác mát tức thì. Máy duy trì hoạt động ổn định, vận hành êm ái, thích hợp sử dụng vào ban đêm.Xem thêm: Tổng hợp chứng nhận công nghệ trên máy lạnh từ các hãng*Hình ảnh chỉ mang tính chất minh họaCơ chế thổi gió- Cánh đảo gió của máy lạnh Comfee 1 chiều tự động điều chỉnh hướng lên – xuống, trái – phải tùy chỉnh tay, cho phép luồng khí lạnh lan tỏa đều khắp không gian, hạn chế tình trạng gió lạnh tập trung gây khó chịu.*Hình ảnh chỉ mang tính chất minh họaCông nghệ tiết kiệm điện- Công nghệ Inverter tối ưu hóa hoạt động của máy nén, tiết kiệm điện năng và duy trì nhiệt độ ổn định.- Chế độ ECO+ giảm tiêu thụ điện ở mức tối đa khi không cần làm lạnh mạnh.- Tùy chọn Gear Control cho phép điều chỉnh công suất hoạt động theo 3 mức khác nhau, kiểm soát linh hoạt chi phí điện năng theo nhu cầu.Khả năng lọc không khí- Máy lạnh Comfee được trang bị công nghệ lọc kép Dual Filtration lọc sạch bụi mịn, vi khuẩn và các chất gây dị ứng, cải thiện chất lượng không khí.*Hình ảnh chỉ mang tính chất minh họaTiện ích- Công nghệ Active Clean: tự động làm sạch dàn lạnh bằng cách ngưng tụ, đóng tuyết, làm sạch và sấy khô, ngăn ngừa nấm mốc và vi khuẩn phát triển bên trong máy.- AI Cool: điều khiển máy bằng giọng nói, hỗ trợ thao tác rảnh tay.- Kết nối thông minh SmartHome: điều khiển máy qua điện thoại mọi lúc, mọi nơi.- Follow Me: cảm biến đo nhiệt độ tại vị trí remote để làm mát chính xác theo vị trí người dùng.- Sleep Curve: tự điều chỉnh nhiệt độ theo chu kỳ ngủ, giúp tiết kiệm điện và cải thiện giấc ngủ.- Tự khởi động lại khi có điện: máy ghi nhớ cài đặt trước khi mất điện và tự hoạt động lại.- Chức năng hút ẩm: giảm độ ẩm trong không khí, tạo không gian khô thoáng trong mùa nồm ẩm.- PCB phủ lớp UV: bảo vệ bảng mạch khỏi độ ẩm, tăng độ bền máy.*Hình ảnh chỉ mang tính chất minh họaMáy lạnh Comfee Inverter 1 HP CFS-10VGPF là lựa chọn đáng cân nhắc cho không gian nhỏ cần làm mát nhanh, vận hành êm và tiết kiệm điện. Nhờ tích hợp hàng loạt tính năng thông minh như điều khiển giọng nói, kết nối điện thoại, cảm biến vị trí người dùng và chế độ ngủ tối ưu, sản phẩm mang đến sự tiện nghi vượt trội cho cuộc sống hiện đại. Xem thêm
1767406307-58 | Casper Inverter 2 HP GH-18IS35 | 15.790.000₫ | 2 chiều (có sưởi ấm) | Máy lạnh | Có Inverter | Dàn nóng | Từ 20 - 30m² (từ 60 đến 80m³) | 19.100 BTU | Tự động làm sạch IClean | Dàn lạnh: 51 dB - Dàn nóng: 62 dB | Độ ồn trung bình (được đo trong phòng thí nghiệm): | 2023 | Thái Lan | 3 năm | Máy nén 12 năm |  |  |  |  | Cơ chế bảo vệ an toàn kép phát hiện rò rỉ thông minh |  |  | Cơ chế bảo vệ an toàn kép phát hiện rò rỉ thông minh |  | 5 sao (Hiệu suất năng lượng 4.15) |  |  | Tối thiểu 3m - Tối đa 20m |  |  |  | Dài 90.5 cm - Cao 31.2 cm - Dày 22.6 cm | https://cdnv2.tgdd.vn/mwg-static/dmx/Products/Images/2002/329580/2-chieu-casper-inverter-2-hp-gh-18is35-2-638626820497196077-180x120.jpg |  | Lưu ý: Các sản phẩm được sản xuất năm 2024 có sự thay đổi thông tin như sau: - Thông số tiêu thụ điện làm lạnh: 1.58 kWh => 1.65 kWh- Thông số tiêu thụ điện sưởi ấm: 1.55 kWh => 1.47 kWhSản phẩm có 1 trong 2 phiên bản, Điện máy XANH sẽ giao hàng ngẫu nhiên.- Máy lạnh Casper mua trước 1/1/2025 không bảo hành remote. Từ 1/1/2025, remote của máy lạnh Casper được bảo hành 12 tháng.Máy lạnh 2 chiều Casper Inverter 2 HP GH-18IS35 sở hữu công nghệ Inverter tiết kiệm điện năng hiệu quả. Máy được trang bị công nghệ Turbo làm lạnh nhanh, cảm biến nhiệt độ I Feel điều chỉnh chính xác nhiệt độ phòng, tích hợp chức năng làm lạnh và sưởi ấm trong cùng một thiết bị. Thiết kếDàn lạnh - Máy lạnh Casper Inverter 2 HP GH-18IS35 thiết kế theo phong cách hiện đại, sang trọng với gam màu trắng trang nhã, dễ dàng kết hợp với nhiều phong cách thiết kế nội thất trong không gian nhà bạn.Dàn nóng- Máy lạnh có ống dẫn gas bằng đồng mạ vàng, lá tản nhiệt bằng nhôm mạ vàng giúp quá trình dẫn gas diễn ra nhanh chóng, hạn chế sự phát triển của vi khuẩn, đảm bảo việc làm lạnh được hiệu quả và tăng tuổi thọ của sản phẩm.*Hình ảnh chỉ mang tính chất minh họaCông nghệ làm lạnh- Máy lạnh Casper với công suất làm lạnh 2 HP - 18.000 BTU, công suất sưởi ấm 19.100 BTU phù hợp sử dụng trong không gian có diện tích từ 20 - 30m² (từ 60 đến 80m³).- Máy lạnh còn được trang bị công nghệ Turbo, khi kích hoạt máy sẽ nhanh chóng làm lạnh không gian phòng cho bạn được thư giãn trong không gian mát mẻ ngay sau khi mở máy.*Hình ảnh chỉ mang tính chất minh họaCơ chế thổi gió - Máy lạnh Casper Inverter 2 HP này có khả năng điều khiển lên xuống tự động, trái phải tùy chỉnh tay. Gió sẽ được thổi đều các vị trí, đưa luồng gió mát đi khắp căn phòng giúp bạn tận hưởng ngay bầu không khí dễ chịu mát mẻ.*Hình ảnh chỉ mang tính chất minh họaCông nghệ tiết kiệm điện - Máy lạnh 2 chiều Casper được trang bị công nghệ tiết kiệm điện I-saving kết hợp cùng Inverter giúp tiết kiệm điện năng, máy vận hành êm ái, bền bỉ trong suốt quá trình hoạt động. Nhờ đó, tiết kiệm chi phí sinh hoạt đáng kể cho gia đình bạn.Xem thêm: Tổng hợp chứng nhận công nghệ trên máy lạnh từ các hãng*Hình ảnh chỉ mang tính chất minh họaTiện ích - Cảm biến nhiệt độ I Feel tự động tăng hoặc giảm nhiệt độ phòng dựa theo cơ chế cảm ứng nhiệt thông minh, giảm thiểu nguy cơ sốc nhiệt.- Trong trường hợp cúp điện đột ngột, máy sẽ tự khởi động lại khi có điện rất tiện lợi.- Cơ chế bảo vệ an toàn kép phát hiện rò rỉ thông minh sẽ thông báo khi phát hiện rò rỉ khí gas và phát tín hiệu dừng hoạt động từ đó đảm bảo an toàn.- Điều hòa sẽ tự động kích hoạt chế độ tự làm sạch khi chọn chức năng IClean - tự động làm sạch dàn lạnh giúp ngăn ngừa sự hình thành vi khuẩn, nấm mốc trong dàn lạnh, tăng độ bền cho sản phẩm và bảo vệ sức khỏe cho gia đình bạn.*Hình ảnh chỉ mang tính chất minh họaMáy lạnh 2 chiều Casper Inverter 2 HP GH-18IS35 sở hữu chức năng vừa làm mát vừa có thể sưởi ấm, với công suất làm lạnh 2 HP - 18.000 BTU, công suất sưởi ấm 19.100 BTU. Máy được trang bị nhiều công nghệ hiện đại như công nghệ Turbo, công nghệ I-saving, tự động làm sạch IClean,... mang đến không gian mát mẻ, sạch thoáng cho căn phòng có diện tích 20 - 30m². Xem thêm
1767406309-59 | Daikin Inverter 2 HP FTHF50VAVMV | 23.990.000₫ | 2 chiều (có sưởi ấm) | Máy lạnh | Có Inverter |  | Từ 20 - 30m² (từ 60 đến 80m³) | 17.100 BTU | Công suất sưởi ấm: | Dàn lạnh: 28/44 dB - Dàn nóng: 44/47 dB | Độ ồn trung bình (được đo trong phòng thí nghiệm): | 2023 | Việt Nam | 1 năm | Máy nén 5 năm |  |  |  | Powerful | Luồng gió thoải mái Coanda |  |  | Mắt thần thông minh |  | 5 sao (Hiệu suất năng lượng 6.30) |  |  | Tối thiểu 2.5m - Tối đa 30m |  |  |  | Dài 99 cm - Cao 29.5 cm - Dày 28.1 cm | https://img.tgdd.vn/imgt/f_webp,fit_outside,quality_75,s_100x100/https://cdn.tgdd.vn/Products/Images/2002/324876/may-lanh-daikin-inverter-2-hp-fthf50vavmv-1-180x120.jpg |  | Máy lạnh 2 chiều Daikin Inverter 2 HP FTHF50VAVMV có công suất làm lạnh 2 HP phù hợp không gian từ 20 - 30m² (từ 60 đến 80m³). Công nghệ làm lạnh nhanh Powerful sẽ rút ngắn thời gian làm lạnh để bạn nhanh chóng tận hưởng cảm giác mát mẻ. Luồng gió Coanda và luồng gió 3D sẽ đưa hơi lạnh tản đi nhiều hướng trong phòng, mang lại cảm giác sảng khoái và mát mẻ cho bạn.Thiết kếDàn lạnh- Máy lạnh Daikin có thiết kế tinh giản với tông màu trắng đầy hiện đại. Dù lắp đặt ở bất kì không gian nào, máy lạnh cũng sẽ duy trì được nét hài hòa và thẩm mỹ cho căn phòng của bạn. Dàn nóng- Dàn trao đổi nhiệt của máy được phủ 2 lớp tĩnh điện: lớp nhựa Acrylic mỏng và lớp chống thấm nước. 2 lớp phủ này giúp tăng khả năng chống mưa axit cùng sự ăn mòn của muối ở những khu vực có điều kiện thời tiết khắc nghiệt.- Tự bảo vệ bo mạch điện tử với khả năng chịu được điện áp lên đến 440V. Khi điện áp cao hoặc thấp hơn định mức cho phép, hệ thống điều hòa sẽ tự ngắt và khi điện áp được điều chỉnh đúng mức thì hệ thống bắt đầu hoạt động trở lại.- Ống dẫn gas bằng đồng tăng tốc độ truyền dẫn nhiệt để làm lạnh nhanh và hiệu quả hơn. Lá tản nhiệt bằng nhôm tăng cường độ bền và khả năng chống chịu nhiều điều kiện thời tiết khác nhau cho máy.*Hình ảnh chỉ mang tính chất minh họaCông nghệ làm lạnh - sưởi ấm- Máy lạnh có công suất 2 HP - 17100 BTU, phù hợp với không gian rộng lớn từ 20 - 30m² (từ 60 đến 80m³).- Công nghệ làm lạnh nhanh Powerful nhanh chóng hạ nhiệt để bạn cảm thấy mát mẻ tức thì và không phải chờ đợi lâu.- Ngoài khả năng làm lạnh, máy còn có chức năng sưởi ấm hiệu quả với công suất hoạt động tương đương làm lạnh. Không gian xung quanh bạn sẽ luôn ấm áp vào những ngày đông lạnh.*Hình ảnh chỉ mang tính chất minh họaCơ chế thổi gió- Cơ chế đảo gió lên xuống tự động, trái phải chỉnh tay của máy lạnh sẽ phân tán đồng đều các luồng gió lạnh, mang lại sự thoải mái và mát lạnh ở mọi vị trí mà người dùng có thể cảm nhận được.- Luồng gió Coanda sẽ thổi gió hướng lên trên trần nhà để đẩy hơi lạnh đi xa hơn và lan tỏa trong phòng đều hơn, đồng thời tránh thổi gió trực tiếp vào người bạn.*Hình ảnh chỉ mang tính chất minh họaCông nghệ tiết kiệm điện- Cảm biến mắt thần thông minh tích hợp sẵn trong các chế độ hoạt động sẽ tiết kiệm điện cực kì hiệu quả. Mắt thần thông minh sử dụng cảm biến phát hiện chuyển động để điều chỉnh nhiệt độ, nếu có người trong phòng sẽ giảm đi 2 độ C và không có người trong phòng sẽ nâng lên 2 độ C.- Công nghệ máy nén Swing độc quyền của Daikin kết hợp cùng công nghệ Inverter giúp cho máy nén bên trong hoạt động mượt mà, không tốn nhiều năng lượng bằng cách giảm thiểu đáng kể sự ma sát - độ rung cũng như hạn chế sự rò rỉ môi chất làm lạnh trong quá trình nén.Xem thêm: Tổng hợp chứng nhận công nghệ trên máy lạnh từ các hãng*Hình ảnh chỉ mang tính chất minh họaTiện ích- Tự động chuyển đổi giữa hai chế độ làm lạnh hoặc sưởi ấm dựa vào nhiệt độ trong phòng.- Nhờ có cảm biến độ ẩm, máy lạnh 2 chiều Daikin tăng khả năng khử ẩm hiệu quả cho không gian xung quanh bạn, mang lại cảm giác dễ chịu cho người sử dụng.Máy lạnh 2 chiều Daikin Inverter 2 HP FTHF50VAVMV trang bị công nghệ Inverter và máy nén Swing độc quyền tiết kiệm điện năng hiệu quả trong khi vẫn duy trì công suất hoạt động cao. Luồng gió Coanda kết hợp với chế độ làm lạnh nhanh Powerful sẽ cho bạn tận hưởng luồng không khí mát lạnh trong thời gian ngắn nhất. Xem thêm
1767406311-60 | LG Inverter 1.5 HP V13WIN1 | 11.690.000₫ | 1 chiều (chỉ làm lạnh) | Máy lạnh | Có Inverter |  | Từ 15 - 20m² (từ 40 đến 60m³) | Dàn lạnh: 21 - 39 dB - Dàn nóng: 50 dB | Độ ồn trung bình (được đo trong phòng thí nghiệm): | 2024 | Dòng sản phẩm: | Thái Lan | 2 năm | Máy nén 10 năm | Ống dẫn gas bằng Đồng - Lá tản nhiệt bằng Nhôm phủ lớp Gold-Fin | R-32 | 1.15 kWh |  |  |  | Jet Cool | Công nghệ làm lạnh nhanh: | Dual Inverter | Dài 83.7 cm - Cao 30.8 cm - Dày 18.9 cm | 5 sao (Hiệu suất năng lượng 4.85) | Dài 79.8 cm - Cao 50.3 cm - Dày 24.7 cm | 22.4 kg | Tối thiểu 3m - Tối đa 15m | 7m | 1 pha | 6/10 | Điều khiển bằng điện thoại, có Wi-Fi Công nghệ Gold-Fin chống ăn mòn Chức năng tự chẩn đoán lỗi Thổi gió dễ chịu (cho trẻ em, người già) Chế độ ngủ đêm tránh buốt Hẹn giờ bật, tắt máy Tự khởi động lại khi có điện Chức năng tự làm sạch | https://img.tgdd.vn/imgt/f_webp,fit_outside,quality_75,s_100x100/https://cdn.tgdd.vn/Products/Images/2002/320702/lg-inverter-1-5-hp-v13win1-1-1-180x120.jpg | Hơi lạnh của máy rất dễ chịu. Đúng là công nghệ mới. Siêu đỉnh. Thợ lắp đặt rất nhiệt tình. | Máy lạnh LG Inverter 1.5 HP V13WIN1 có độ bền cao nhờ trang bị dàn nóng có ứng dụng công nghệ Gold-Fin chống ăn mòn hiệu quả. Không những vậy, sản phẩm còn có khả năng làm lạnh nhanh, thổi gió dễ chịu và được trang bị chế độ ngủ đêm tránh buốt, tiện lợi cho bạn lựa chọn.Thiết kếDàn lạnh:Máy lạnh LG Inverter 1.5 HP V13WIN1 có kiểu thiết kế hình chữ nhật nằm ngang tối giản và tinh tế, sở hữu gam màu trắng với chất liệu vỏ nhựa cao cấp bền bỉ.Dàn nóng:- Dàn nóng được thiết kế hình chữ nhật với chất liệu kim loại sơn tĩnh điện cứng cáp, có khả năng bảo vệ tối ưu các linh kiện bên trong.- Lá tản nhiệt của dàn nóng và dàn lạnh đều sử dụng chất liệu nhôm, có phủ lớp màu vàng Gold-Fin chống ăn mòn, nhờ đó nâng cao được tuổi thọ sản phẩm cũng như đảm bảo máy lạnh LG được vận hành hiệu quả.- Ống dẫn gas của dàn nóng và dàn lạnh được làm bằng chất liệu đồng nguyên chất, cho khả năng truyền nhiệt ổn định và có độ bền cao.*Hình ảnh chỉ mang tính chất minh họaCông nghệ làm lạnh- Với công suất hoạt động 1.5 HP, máy lạnh LG Inverter này thích hợp sử dụng cho căn phòng có diện tích từ 15 - 20m².- Công nghệ làm lạnh nhanh Jet Cool: Sau khi kích hoạt chế độ Jet Cool, máy lạnh LG hoạt động với công suất lớn nhất để mang lại hiệu quả làm lạnh nhanh so với máy lạnh thông thường. Vì thế, bạn sẽ cảm nhận được bầu không khí mát lạnh gần như ngay lập tức.- Chế độ ngủ đêm tránh buốt: Sau khi kích hoạt chế độ này, máy lạnh có thể tự động điều chỉnh nhiệt độ phù hợp với môi trường ngủ, giúp bạn tránh cảm giác lạnh buốt khi trời trở về khuya mà không cần phải tỉnh giấc để cài đặt lại nhiệt độ.Xem thêm: Tổng hợp chứng nhận công nghệ trên máy lạnh từ các hãng*Hình ảnh chỉ mang tính chất minh họaCơ chế thổi gió- Máy lạnh có khả năng điều khiển cánh đảo gió lên xuống tự động và trái phải cần phải tùy chỉnh tay theo sở thích.- Thổi gió dễ chịu (cho trẻ em, người già): Máy lạnh có xu hướng thổi gió lên phía trên trần nhà, tránh thổi luồng gió trực tiếp vào cơ thể của bạn, nhờ đó góp phần mang lại giấc ngủ thư giãn hoàn hảo cho bạn.*Hình ảnh chỉ mang tính chất minh họaCác công nghệ tiết kiệm điện- Công nghệ Dual inverter: Sử dụng máy nén biến tần kép, có khả năng tối ưu hiệu suất làm lạnh mà vẫn sử dụng tiết kiệm điện đáng kể, đồng thời cho hiệu quả vận hành êm ái và thoải mái cho bạn trong suốt thời gian sử dụng.- Chế độ Energy Ctrl: Cho phép người dùng hoàn toàn chủ động trong việc kiểm soát năng lượng tiêu thụ của máy lạnh LG theo nhu cầu sử dụng.*Hình ảnh chỉ mang tính chất minh họaKhả năng lọc không khí - sức khoẻ- Bộ lọc PM 2.5: Có khả năng loại bỏ hạt bụi mịn, góp phần bảo vệ sức khỏe hô hấp người dùng tối ưu.- Màng lọc sơ cấp: Nhanh chóng bắt giữ các hạt bụi thô ngay từ bước lọc đầu, giúp máy lạnh LG 1.5 HP vận hành hiệu quả để tạo ra bầu không gian trong lành cho toàn bộ căn phòng.*Hình ảnh chỉ mang tính chất minh họaTiện ích- Chức năng tự chẩn đoán lỗi: Hỗ trợ bạn chẩn đoán sự cố máy lạnh LG khi gặp phải, rút ngắn thời gian sửa chữa và tiết kiệm chi phí tối ưu cho bạn.- Tự khởi động lại khi có điện: Cho phép máy lạnh tự khởi động lại sau khi xảy ra sự cố ngắt điện đột ngột, giúp bạn tiếp tục tận hưởng không gian mát lạnh mà không cần phải thao tác cài đặt lại máy.- Chức năng tự làm sạch: Máy lạnh có thể tự động làm khô hệ thống bên trong dàn lạnh, nhờ đó đảm bảo hiệu quả làm mát và tiết kiệm chi phí vệ sinh máy lạnh theo định kỳ.- Điều khiển bằng điện thoại, có wifi: Với ứng dụng thông minh được cài đặt trên điện thoại, bạn có thể điều khiển chức năng máy lạnh LG từ xa, bất kỳ khi nào, thậm chí kiểm soát điện năng tiêu thụ mỗi tháng dễ dàng hơn.*Hình ảnh chỉ mang tính chất minh họaTóm lại, máy lạnh LG Inverter 1.5 HP V13WIN1 thích hợp sử dụng trong căn phòng từ 15 - 20m², có khả năng làm lạnh nhanh và thổi gió dễ chịu, phù hợp cho mọi đối tượng người dùng, kể cả trẻ nhỏ và người lớn tuổi. Xem thêm
1767406315-61 | Nagakawa 5 HP NT-C50R1T20 | 41.590.000₫ | 1 chiều (chỉ làm lạnh) | Máy lạnh |  |  | Từ 60 - 70m² (từ 160 - 210m³) | Dàn lạnh: 43 dB - Dàn nóng: 60 dB | Độ ồn trung bình (được đo trong phòng thí nghiệm): | 2022 | Dòng sản phẩm: | Malaysia | 3 năm | Máy nén 3 năm | Ống dẫn gas bằng Đồng - Lá tản nhiệt bằng Nhôm phủ Hydrophilic | R-410A |  | Eco |  |  |  | Công nghệ làm lạnh nhanh: |  | Dài 84 cm - Cao 29 cm - Dày 84 cm | Không Inverter | Dài 94 cm - Cao 135 cm - Dày 34 cm | 74 kg | Tối thiểu 5m - Tối đa 30m | 30m | 3 pha | 10/19 | Màn hình hiển thị LED | https://img.tgdd.vn/imgt/f_webp,fit_outside,quality_75,s_100x100/https://cdn.tgdd.vn/Products/Images/2002/309551/may-lanh-am-tran-nagakawa-5-hp-nt-1-180x120.jpg | Sản phẩm tốt | Máy lạnh âm trần Nagakawa 5 HP NT-C50R1T20 thuộc dòng máy lạnh 1 chiều, thiết kế âm trần tối giản, tiết kiệm điện nhờ trang bị công nghệ Eco, bảo vệ sức khỏe người dùng và mang đến không khí trong lành nhờ lưới lọc bụi, chế độ Super làm lạnh nhanh.Tổng quan thiết kếDàn lạnh- Máy lạnh hình vuông có các cạnh bo tròn tinh tế, tổng thể sang trọng, dễ dàng kết hợp với mọi không gian nội thất, kết cấu dễ dàng thi công và lắp đặt. Xem thêm: Điều hòa âm trần là gì? Cấu tạo và nguyên lý hoạt động- Màn hình hiển thị LED, hiển thị rõ ràng nhiệt độ, dễ dàng quan sát trong bóng tối.Dàn nóng- Dàn nóng có thiết kế hình hộp chữ nhật, vỏ bằng thép bền bỉ, chống chịu hiệu quả với thời tiết khắc nghiệt.- Ống dẫn gas bằng đồng, lá tản nhiệt bằng nhôm phủ Hydrophilic cứng cáp, chống ăn mòn tốt, bảo vệ tối ưu bề mặt dàn tản nhiệt, tăng khả năng làm mát, phù hợp với thời tiết của nước ta.* Hình ảnh chỉ mang tính chất minh họaCông nghệ làm lạnh- Công suất làm lạnh 5 HP, phù hợp với diện tích không gian từ 60 - 70m² (từ 160 - 210m³).- Chế độ làm lạnh nhanh Super khi được kích hoạt sẽ giúp hơi lạnh tỏa đều không gian nhanh chóng, mang lại sự thoải mái dễ chịu ngay phút giây đầu khi bước vào phòng. * Hình ảnh chỉ mang tính chất minh họaCơ chế thổi gió- Máy lạnh Nagakawa này có thiết kế 4 họng gió đảo gió 360 độ, hơi lạnh được lan tỏa đều và rộng khắp căn phòng, mang lại cảm giác mát mẻ cho người dùng. * Hình ảnh chỉ mang tính chất minh họaKhả năng lọc không khí- Máy lạnh âm trần Nagakawa được trang bị lưới lọc bụi cho khả năng lọc bụi bẩn, nấm mốc cơ bản trong nhà, bảo vệ hệ hô hấp của trẻ nhỏ và người lớn tuổi, mang đến không gian trong lành, đảm bảo an toàn sức khỏe cho người sử dụng. * Hình ảnh chỉ mang tính chất minh họaCông nghệ tiết kiệm điện- Công nghệ Eco giúp máy nén máy lạnh Nagakawa hoạt động với công suất thấp nhưng vẫn đảm bảo hiệu quả làm mát, tiết kiệm điện năng tối ưu.* Hình ảnh chỉ mang tính chất minh họaNhìn chung, máy lạnh âm trần Nagakawa 5 HP NT-C50R1T20 có nhiều ưu điểm như khả năng tiết kiệm điện nhờ Eco, làm lạnh nhanh Super, mang lại bầu không khí trong lành an toàn cho sức khỏe với lưới lọc bụi. Thiết bị có công suất 5 HP, phạm vi làm lạnh hiệu quả từ 60 - 70m² (từ 160 - 210m³). Xem thêm
1767406319-62 | Panasonic Inverter 1.5 HP CU/CS-XU12ZKH-8 | 17.290.000₫ | 1 chiều (chỉ làm lạnh) | Máy lạnh | Có Inverter |  | Từ 15 - 20m² (từ 40 đến 60m³) | Dàn lạnh: 28 dB - Dàn nóng: 48 dB | Độ ồn trung bình (được đo trong phòng thí nghiệm): | 2023 | Dòng sản phẩm: | Malaysia | 1 năm | Máy nén 12 năm - Yêu cầu kích hoạt điện tử thành công | Ống dẫn gas bằng Đồng - Lá tản nhiệt bằng Nhôm phủ BlueFin | R-32 | 0.95 kWh |  | Nanoe-G lọc bụi mịn PM2.5 | Đảo gió lên xuống trái phải tự động | iAuto-X | Công nghệ làm lạnh nhanh: | Điều khiển bằng điện thoại, có Wi-Fi | Dài 87 cm - Cao 29.5 cm - Dày 22.9 cm | 5 sao (Hiệu suất năng lượng 6.32) | Dài 86.3 cm - Cao 54.2 cm - Dày 32.3 cm | 22 kg | Tối thiểu 3m - Tối đa 20m | 15m | 1 pha | 6/10 | Điều khiển bằng điện thoại, có Wi-Fi Vệ sinh bên trong dàn lạnh: Inside Cleaning Dàn nóng phủ lớp BlueFin chống ăn mòn Chức năng tự chẩn đoán lỗi Chế độ ngủ đêm Sleep cho người già, trẻ nhỏ Chế độ kiểm soát độ ẩm Hoạt động siêu êm Quiet Hẹn giờ bật, tắt máy Tự khởi động lại khi có điện | https://img.tgdd.vn/imgt/f_webp,fit_outside,quality_75,s_100x100/https://cdn.tgdd.vn/Products/Images/2002/303868/may-lanh-panasonic-inverter-15-hp-cu-cs-xu12zkh-81-1-180x120.jpg | Cục nóng êm, làm lạnh nhanh. Chỉ có App Comfort Cloud không nhạy như quảng cáo Sản Phẩm ok | Lưu ý: Máy lạnh Panasonic mua trước 1/1/2025 bảo hành máy nén 7 năm.Từ 1/1/2025, thời gian bảo hành máy nén thay đổi từ 7 năm => 12 năm. Máy lạnh Panasonic Inverter 1.5 HP CU/CS-XU12ZKH-8 có khả năng khử mùi, ức chế sự phát triển của virus và vi khuẩn, giữ ẩm cho tóc và da của người dùng không bị khô khi sử dụng máy lạnh. Ngoài ra, thiết bị còn có thể kết nối wifi, hỗ trợ người dùng điều khiển máy lạnh bằng điện thoại bất kỳ khi nào.Thiết kếDàn lạnh:Dàn lạnh được thiết kế màu trắng với lớp vỏ bằng nhựa cao cấp và bền bỉ, phù hợp cho mọi không gian lắp đặt. Ngoài ra, mặt trước dàn lạnh có thể tháo rời dễ dàng để thuận tiện cho việc vệ sinh thiết bị theo định kỳ.Dàn nóng:- Dàn nóng của máy lạnh có hình hộp chữ nhật nằm ngang, màu trắng với chất liệu vỏ máy có thể chịu được tốt các điều kiện khí hậu khi lắp đặt ngoài trời.- Dàn nóng và dàn lạnh đều sử dụng lá tản nhiệt làm bằng nhôm, cùng với ống dẫn gas bằng đồng bền bỉ, có khả năng truyền nhiệt nhanh.*Hình ảnh chỉ mang tính chất minh họaCông nghệ làm lạnh- Chiếc máy lạnh Panasonic này được thiết kế với công suất 1.5 HP, phù hợp làm mát cho căn phòng có diện tích từ 15 - 20m².- Chế độ làm lạnh nhanh iAuto-X với công nghệ P-TECH: Sau khi kích hoạt, máy lạnh sẽ hoạt động với công suất cao nhất cùng với tốc độ quạt mạnh, đồng thời thổi luồng khí lạnh lên trên trần nhà, làm cho nhiệt độ căn phòng được hạ xuống nhanh chóng, giúp người dùng cảm nhận bầu không khí mát lạnh ngay lập tức mà vẫn đảm bảo sự thoải mái.- Chế độ ngủ đêm Sleep: Máy lạnh có khả năng tự động tăng nhiệt độ khi trời về đêm, giúp nhiệt độ căn phòng phù hợp với nhiệt độ cơ thể người nằm ngủ, từ đó tránh gây cảm giác lạnh buốt và mang lại giấc ngủ ngon cho người dùng. Chế độ này phù hợp cho người lớn tuổi, trẻ em và phụ nữ với cơ địa khá nhạy cảm.*Hình ảnh chỉ mang tính chất minh họaCơ chế thổi gióMáy lạnh Panasonic 1.5 HP có thể tùy chỉnh cánh đảo gió lên xuống trái phải tự động, giúp hơi lạnh lan tỏa đều khắp khu vực cần làm mát.*Hình ảnh chỉ mang tính chất minh họaCác công nghệ tiết kiệm điện- Sản phẩm được tích hợp công nghệ Inverter và chế độ Eco, cho hiệu quả tiết kiệm điện vượt trội trong suốt quá trình hoạt động. Cụ thể:+ Công nghệ Inverter: Có khả năng điều chỉnh máy nén, vừa giúp duy trì nhiệt độ lạnh tối ưu trong căn phòng, vừa mang lại hiệu quả tiết kiệm điện và vận hành êm ái.+ Chế độ ECO tích hợp A.I: Có khả năng điều chỉnh công suất hoạt động của máy lạnh sao cho phù hợp với thời gian làm lạnh. Máy lạnh nhanh chóng đạt đến nhiệt độ cài đặt, đồng thời vẫn có thể làm giảm công suất hoạt động của máy nén, tiết kiệm điện đáng kể.*Hình ảnh chỉ mang tính chất minh họaKhả năng lọc không khí - sức khoẻ- Công nghệ lọc không khí Nanoe™ X: Là công nghệ lọc không khí độc quyền của Panasonic, có khả năng giải phóng ra các phân tử Nanoe X có kích thước siêu nhỏ để ức chế sự phát triển của vi khuẩn và virus, đồng thời loại bỏ các chất gây dị ứng và mùi hôi tối ưu, mang lại bầu không khí sạch khuẩn và an toàn cho người dùng.Hơn nữa, công nghệ này còn có thể tạo ra các phân tử nước, nhờ đó có thể cấp ẩm cũng như tránh cho da và tóc của người sử dụng không bị khô trong suốt thời gian sinh hoạt trong phòng máy lạnh.- Công nghệ Nanoe-G lọc bụi mịn PM 2.5: Giải phóng ra các phân tử Nanoe-G với kích thước siêu nhỏ, để loại bỏ các hạt lơ lửng bên trong không khí, gồm cả hạt bụi mịn PM 2.5, mang lại khả năng lọc sạch bụi bẩn, nhờ đó giúp bảo vệ sức khỏe hô hấp cho cả gia đình người dùng tốt hơn.Xem thêm: Tổng hợp chứng nhận công nghệ trên máy lạnh từ các hãng*Hình ảnh chỉ mang tính chất minh họaTiện ích- Chế độ kiểm soát độ ẩm: Khi kích hoạt chế độ Dry cùng với việc sử dụng cảm biến Humidity Sensor, máy lạnh Panasonic Inverter này có thể kiểm soát độ ẩm tối ưu để mang lại sự thoải mái cho người dùng và bảo vệ đồ dùng trong căn phòng tránh bị ẩm mốc.- Chức năng tự chẩn đoán lỗi: Giúp người dùng xác định và khắc phục được lỗi máy lạnh sớm nhất có thể, từ đó không làm ảnh hưởng đến việc sử dụng thiết bị cũng như tiết kiệm thời gian sửa chữa khi máy lạnh gặp phải lỗi.- Vệ sinh bên trong dàn lạnh Inside Cleaning: Tránh nấm mốc và vi khuẩn phát triển, làm ảnh hưởng đến hiệu quả làm lạnh và độ bền của dàn lạnh.- Điều khiển bằng điện thoại, có wifi: Máy lạnh Panasonic Inverter 1.5 HP có khả năng kết nối wifi và người dùng có thể điều khiển máy lạnh từ xa thông qua ứng dụng được cài đặt trên điện thoại mọi lúc mọi nơi. Nhờ đó, người dùng có thể theo dõi điện năng tiêu thụ, nhanh chóng phát hiện sự cố,… và điều khiển chức năng máy lạnh dễ dàng.*Hình ảnh chỉ mang tính chất minh họaTóm lại, máy lạnh Panasonic Inverter 1.5 HP CU/CS-XU12ZKH-8 giúp bảo vệ sức khỏe hô hấp của người dùng tối ưu, phù hợp cho những ai có sức khỏe nhạy cảm như trẻ nhỏ, người lớn tuổi, phụ nữ và người có vấn đề về hô hấp. Đồng thời, sản phẩm này cũng phù hợp cho các hộ gia đình có nhiều phòng, kinh doanh trong lĩnh vực khách sạn - nhà hàng,… nhờ khả năng kiểm soát hoạt động của máy lạnh từ xa thông qua ứng dụng trên điện thoại. Xem thêm
1767406323-63 | LG Inverter 5 HP ZPNQ48LT3A0 (3 Pha) | 45.990.000₫ | 1 chiều (chỉ làm lạnh) | Máy lạnh | Có Inverter |  | Từ 60 - 70m² (từ 160 - 210m³) | Dàn lạnh: 37 - 45 dB - Dàn nóng: 53 dB | Độ ồn trung bình (được đo trong phòng thí nghiệm): | 2023 | Dòng sản phẩm: | Thái Lan | 2 năm | Máy nén 2 năm | Ống dẫn gas bằng Đồng - Lá tản nhiệt bằng Nhôm phủ lớp Gold-Fin | R-32 |  |  |  | Đảo gió lên xuống trái phải tự động |  | Công nghệ làm lạnh nhanh: |  |  | Smart Inverter |  |  | Tối thiểu 5m - Tối đa 50m |  |  |  | Dài 59 cm - Cao 184 cm - Dày 44 cm | https://img.tgdd.vn/imgt/f_webp,fit_outside,quality_75,s_100x100/https://cdn.tgdd.vn/Products/Images/2002/299816/may-lanh-tu-dung-lg-inverter-5-hp-zpnq48lt3a0-3-pha1-180x120.jpg |  | Lưu ý: Từ tháng 01/2025, máy lạnh LG có thiết kế tủ đứng và âm trần sẽ thay đổi bảo hành từ 1 năm sang 2 năm.Máy lạnh tủ đứng LG ZPNQ48LT3A0 (3 Pha) thiết kế kiểu tủ đứng hiện đại, công suất làm lạnh 5 HP - 46.500 BTU phù hợp với không gian diện tích từ 60 - 70m² (từ 160 - 210m³), công nghệ Inverter tiết kiệm điện năng, đảm bảo máy vận hành êm ái.Tổng quan thiết kếDàn lạnh: - LG ZPNQ48LT3A0 có thiết kế kiểu tủ đứng hiện đại, tông màu trắng thanh lịch, phù hợp với hầu hết không gian nội thất trong gia đình. Dàn nóng: - Dàn nóng kiểu dáng hình hộp chữ nhật quen thuộc, vỏ được làm từ chất liệu cứng cáp, chịu được mọi tác động từ môi trường. - Ống dẫn gas bằng đồng với khả năng dẫn nhiệt tốt, làm lạnh nhanh. - Lá tản nhiệt bằng nhôm phủ lớp Gold Fin giúp duy trì hiệu suất làm mát, đồng thời hạn chế sự ăn mòn từ tác nhân bên ngoài, đặc biệt là những khu vực gần biển, nâng cao tuổi thọ của máy một cách đáng kể. * Hình ảnh chỉ mang tính chất minh hoạCông nghệ làm lạnh - Máy lạnh hoạt động với công suất 5 HP - 46.500 BTU phù hợp với không gian diện tích từ 60 - 70m² (từ 160 - 210m³).- Công nghệ làm lạnh nhanh giúp không gian phòng được làm mát nhanh chóng trong thời gian ngắn, bạn không mất nhiều thời gian chờ đợi mà đã cảm nhận được sự mát mẻ trong tích tắc.Xem thêm: Tổng hợp chứng nhận công nghệ trên máy lạnh từ các hãng* Hình ảnh chỉ mang tính chất minh hoạCông nghệ tiết kiệm điện- Công nghệ Smart Inverter: giúp giảm thiểu ma sát trong quá trình vận hành, hạn chế tối đa tiếng ồn, làm lạnh nhanh hơn, đồng thời tiết kiệm điện năng.- Độ ồn trung bình của máy lạnh LG này chỉ 51/49/47 dB, tương đương với tiếng nói chuyện thì thầm, nhờ đó không ảnh hưởng đến thời gian nghỉ ngơi sinh hoạt của cả gia đình.- Sử dụng Gas R32 thân thiện với môi trường, làm lạnh nhanh và sâu hơn R410A và R22, tiết kiệm điện năng tiêu thụ. * Hình ảnh chỉ mang tính chất minh hoạKhả năng lọc không khí- Trang bị bộ lọc sơ bộ tuổi thọ cao: giúp loại bỏ bụi bẩn và nấm mốc, trả lại bầu không khí trong lành và mát mẻ cho cả gian phòng. * Hình ảnh chỉ mang tính chất minh hoạNhìn chung, máy lạnh tủ đứng LG ZPNQ48LT3A0 (3 Pha) hoạt động với công suất làm lạnh 5 HP - 46.500 BTU, phù hợp làm mát cho không gian phòng có diện tích từ 60 - 70m² (từ 160 - 210m³). Bên cạnh đó, thiết bị còn được trang bị công nghệ Smart Inverter tiết kiệm điện, công nghệ làm lạnh nhanh, bộ lọc sơ bộ tuổi thọ cao lọc sạch bụi bẩn và nấm mốc hiệu quả. Xem thêm
1767406326-64 | Toshiba Inverter 1 HP RAS-H10E2KCVG-V | 11.130.000₫ | 1 chiều (chỉ làm lạnh) | Máy lạnh | Có Inverter |  | Dưới 15m² (từ 30 đến 45m³) | Dàn lạnh: 42/38/33/25/22 dB - Dàn nóng: 48 dB | Độ ồn trung bình (được đo trong phòng thí nghiệm): | 2021 | Dòng sản phẩm: | Thái Lan | 3 năm | Máy nén 5 năm | Ống dẫn gas bằng Đồng - Lá tản nhiệt bằng Nhôm | R-32 | 0.76 kWh |  | Công nghệ tinh lọc không khí Plasma Ion | Đảo gió lên xuống tự động | Hi Power | Công nghệ làm lạnh nhanh: | Công nghệ tinh lọc không khí Plasma Ion | Dài 80 cm - Cao 29.3 cm - Dày 22.6 cm | 5 sao (Hiệu suất năng lượng 5.04) | Dài 65.5 cm - Cao 53 cm - Dày 21.5 cm | 18 kg | Tối thiểu 3m - Tối đa 15m | 12m | 1 pha | 6/10 | Luồng gió thổi dễ chịu bảo vệ da Hada Care Chức năng ngủ dễ chịu Comfort Sleep Hoạt động siêu êm Quiet Hẹn giờ bật, tắt máy Tự khởi động lại khi có điện Chế độ chỉ sử dụng quạt Fan Only - chỉ làm mát, không làm lạnh Chức năng tự làm sạch | https://img.tgdd.vn/imgt/f_webp,fit_outside,quality_75,s_100x100/https://cdn.tgdd.vn/Products/Images/2002/234634/toshiba-ras-h10e2kcvg-v-1-1-180x120.jpg | Máy lạnh chạy êm, làm lạnh sâu, mới lắp nên thấy ổn so với các dòng sản phẩm khác mà mình đã sử dụng. Nói chung OK đáng mua nha Tôi dùng dòng này hơn 2 năm và đã hết bảo hành, nay mới review. Máy chạy êm ái, lạnh mau và sâu. Tôi ở chung cư phòng nhỏ, để 29 thì đã phải kéo hờ chăn rồi. Một ưu điểm nữa là máy có chế độ êm dịu cho trẻ nhỏ. | Diệt khuẩn, lọc bụi tối ưu với công nghệ lọc khí Plasma ionCông nghệ tinh lọc không khí Plasma ion có khả năng tạo ra các ion mang điện tích âm có tác dụng hút và tiêu hủy những phần tử gây ô nhiễm, mùi hôi, bụi bẩn mang đến cho bạn bầu không khí trong lành, sạch sẽ và thoải mái nhất.*Video chỉ mang tính minh họaNgăn ngừa bụi bẩn, vi khuẩn bám vào dàn lạnh với công nghệ Magic CoilCông nghệ Magic Coil giúp ngăn chặn, không cho bụi bẩn bám trên bề mặt ngoài của lá nhôm, hạn chế sự phát triển của nấm mốc, vi khuẩn, từ đó tạo ra những luồng không khí trong lành, bảo vệ sức khỏe cho cả gia đình.Ngoài ra, công nghệ này còn có khả năng tự loại bỏ bụi bẩn, giúp dàn lạnh được thông thoáng góp phần giảm thiểu chi phí bảo trì, cũng như số lần vệ sinh máy định kỳ.*Video chỉ mang tính minh họaTiết kiệm điện năng, làm lạnh hiệu quả với công nghệ Hybrid Inverter và EcoMáy lạnh Toshiba được trang bị công nghệ Hybrid Inverter giúp đẩy mạnh công suất làm lạnh nhanh chóng, duy trì nhiệt độ phòng ổn định nhưng vẫn tiết kiệm điện năng đến mức tối đa, vận hành êm ái, bền bỉ. Ngoài ra, máy còn có chế độ Eco thân thiện với môi trường.Kháng khuẩn, khử mùi với công nghệ diệt khuẩn UltraPure và lưới lọc chống nấm mốcCông nghệ diệt khuẩn UltraPure có khả năng lọc bụi mịn PM1.0 và cả các bụi nhỏ mà mắt thường không thể nhìn thấy được. Đặc biệt còn có khả năng kháng khuẩn, kháng vi-rút, đảm bảo an toàn cho sức khỏe. Ngoài ra, máy lạnh Toshiba inverter còn có bộ lọc chống nấm mốc có tác dụng lọc sạch bụi bẩn, giúp không khí luôn trong lành, sạch sẽ. Lưới lọc còn có thể tháo rời giúp bạn dễ dàng vệ sinh.Luồng gió thổi dễ chịu, bảo vệ làn da với công nghệ Hada CareCông nghệ Hada Care cho phép máy lạnh tạo ra những luồng gió giúp hơi lạnh thổi hướng lên cao và xa, đồng thời làm mát không gian rộng, đều hơn. Nhờ vậy, tránh được tình trạng hơi lạnh thổi trực tiếp vào người, mang đến cảm giác dễ chịu và giữ độ ẩm cho làn da, bảo vệ sức khỏe cho gia đình được tốt hơn.Không gian phòng mát lạnh nhanh chóng với chế độ Hi PowerTận hưởng cảm giác mát lạnh nhanh chóng với chế độ Hi Power, cánh đảo gió sẽ hướng xuống với tốc độ quạt tối đa để đảm bảo đạt được nhiệt độ cài đặt tức thì.Xem thêm: Tổng hợp chứng nhận công nghệ trên máy lạnh từ các hãngGhi nhớ chế độ cài đặt của máy và tự khởi động lại khi có điệnVới tính năng tự khởi động lại khi có điện, máy lạnh có thể tự động ghi nhớ được các thông số đã cài đặt trước khi nhà bạn đột ngột bị mất điện như: nhiệt độ, hướng gió,... đến khi có điện, máy sẽ tự thiết lập lại các thông số trước đó mà bạn không cần phải tốn công cài đặt như ban đầu. Thiết kế nguyên khối hiện đại, công suất 1 HP phù hợp diện tích phòng dưới 15 m2Máy lạnh Toshiba Inverter 1 HP RAS-H10E2KCVG-V sở hữu thiết kế mới mẻ, độc đáo với dạng nguyên khối sang trọng, bề mặt máy bằng phẳng. Với gam màu trắng cùng kiểu dáng vuông vức, đường nét sắc sảo, máy lạnh sẽ phù hợp nhiều vị trí lắp đặt.Máy lạnh Toshiba có công suất 1 HP sẽ là sự lựa chọn lý tưởng cho những căn phòng có diện tích dưới 15 m2.Với đầy đủ tính năng tiện ích như: kháng khuẩn, khử mùi, tiết kiệm điện... được trang bị trên máy lạnh Toshiba Inverter 1 HP RAS-H10E2KCVG-V sẽ giúp bạn và gia đình tận hưởng bầu không khí mát lạnh, trong lành. Xem thêm
1767406330-65 | Toshiba Inverter 2.5 HP RAS-H24S5KCV2G-V | 21.290.000₫ | 1 chiều (chỉ làm lạnh) | Máy lạnh | Có Inverter | Dàn nóng | Từ 30 - 40m² (từ 80 đến 120m³) | Dàn lạnh: 40 dB - Dàn nóng: 52 dB | Chức năng tự làm sạch | 2025 | Dòng sản phẩm: | Thái Lan | 3 năm | Máy nén 5 năm | Ống dẫn gas bằng Đồng - Lá tản nhiệt bằng Nhôm | R-32 | 2 kWh | 5 sao (Hiệu suất năng lượng 5.09) | Công nghệ chống bám bẩn Magic Coil |  | Hi Power | Công nghệ làm lạnh nhanh: | Công nghệ chống bám bẩn Magic Coil | Dài 105 cm - Cao 32 cm - Dày 25 cm | 13 kg | Dài 78 cm - Cao 55 cm - Dày 29 cm | 32 kg | Tối thiểu 3m - Tối đa 20m | 12m | 1 pha | 6/12 | Hẹn giờ tắt máy Chức năng tự làm sạch | https://cdnv2.tgdd.vn/mwg-static/dmx/Products/Images/2002/334400/toshiba-inverter-2-5-hp-ras-h24s5kcv2g-v-2-638745755690429115-180x120.jpg |  | Máy lạnh Toshiba Inverter 2.5 HP RAS-H24S5KCV2G-V có khả năng làm lạnh nhanh trong các không gian từ 30 - 40m² với công suất 2.5 HP - 20.400 BTU. Sản phẩm được trang bị nhiều công nghệ lọc không khí hiện đại như màng lọc bụi mịn PM1.0, bộ lọc IAQ, công nghệ tinh lọc Ultra Fresh và công nghệ chống bám bẩn Magic Coil, đảm bảo sức khỏe cho người dùng.Công nghệ lọc không khí hiện đại- Màng lọc bụi mịn PM1.0 và công nghệ tinh lọc không khí Ultra Fresh có khả năng loại bỏ nhiều hạt bụi siêu nhỏ, cải thiện chất lượng không khí trong phòng, bảo vệ sức khoẻ của gia đình, đặc biệt phù hợp cho những gia đình có người mẫn cảm với bụi.- Công nghệ chống bám bẩn Magic Coil kết hợp cùng bộ lọc Toshiba IAQ giúp ngăn ngừa bụi bẩn, vi khuẩn bám trên dàn lạnh, giữ cho máy luôn sạch sẽ và nâng cao hiệu suất làm lạnh.*Hình ảnh chỉ mang tính chất minh hoạThiết kếDàn lạnh- Máy lạnh Toshiba RAS-H24S5KCV2G-V là dòng máy lạnh treo tường, sở hữu kiểu dáng chữ nhật quen thuộc với gam màu trắng thanh lịch, dễ dàng hài hòa với nhiều phong cách nội thất. Các góc cạnh được thiết kế dạng bo cong, tạo nên vẻ ngoài tinh tế và hiện đại.Dàn nóng- Máy lạnh Toshiba có cấu trúc dàn nóng chắc chắn với ống dẫn gas bằng đồng, giúp truyền nhiệt hiệu quả và nâng cao độ bền.- Lá tản nhiệt bằng nhôm có khả năng chống ăn mòn, đảm bảo máy hoạt động bền bỉ theo thời gian.*Hình ảnh chỉ mang tính chất minh hoạCông nghệ làm lạnh- Với công suất 2.5 HP - 20.400 BTU, sản phẩm phù hợp với các không gian có diện tích từ 30 - 40m².- Chế độ Hi Power giúp máy hoạt động tối đa công suất trong thời gian ngắn, nhanh chóng mang lại không gian mát mẻ, dễ chịu.Xem thêm: Tổng hợp chứng nhận công nghệ trên máy lạnh từ các hãng*Hình ảnh chỉ mang tính chất minh hoạCơ chế thổi gió- Máy lạnh được trang bị cánh đảo gió tự động theo chiều lên - xuống, đồng thời có thể điều chỉnh trái - phải thủ công. Nhờ đó, luồng khí lạnh được phân bố đều khắp phòng, đảm bảo thoải mái cho người sử dụng.*Hình ảnh chỉ mang tính chất minh hoạCông nghệ tiết kiệm điện- Công nghệ Hybrid Inverter giúp máy vận hành êm ái, duy trì nhiệt độ ổn định từ đó giúp tối ưu hóa mức tiêu thụ điện năng.- Chế độ Eco giúp tiết kiệm điện năng hiệu quả nhưng vẫn có thể duy trì nhiệt độ phòng ổn định, mát mẻ.*Hình ảnh chỉ mang tính chất minh hoạTiện ích- Remote điều khiển từ xa tiện lợi với các phím bấm rõ ràng, hỗ trợ thao tác nhanh chóng.- Chức năng tự làm sạch loại bỏ hơi ẩm tồn đọng bên trong dàn lạnh, hạn chế sự phát triển của vi khuẩn và nấm mốc, giúp không khí luôn trong lành.*Hình ảnh chỉ mang tính chất minh hoạMáy lạnh Toshiba Inverter 2.5 HP RAS-H24S5KCV2G-V không chỉ mang đến khả năng làm lạnh mạnh mẽ mà còn đi kèm nhiều công nghệ hỗ trợ tiết kiệm điện và bảo vệ sức khỏe. Với thiết kế hiện đại, tính năng làm lạnh nhanh, công nghệ lọc không khí tiên tiến và tiện ích thông minh, đây chắc chắn là một lựa chọn lý tưởng để tạo nên không gian mát mẻ và thoải mái cho gia đình bạn. Xem thêm
1767406334-66 | Samsung Inverter 1.5 HP Wind-Free AR13CYFAAWKNSV | 13.290.000₫ | 1 chiều (chỉ làm lạnh) | Máy lạnh | Có Inverter |  | Từ 15 - 20m² (từ 40 đến 60m³) | Dàn lạnh: 19 - 38 dB - Dàn nóng: 48 dB | Độ ồn trung bình (được đo trong phòng thí nghiệm): | 2023 | Dòng sản phẩm: | Thái Lan | 2 năm | Máy nén 10 năm | Ống dẫn gas bằng Đồng - Lá tản nhiệt bằng Nhôm | R-32 |  | 5 sao (Hiệu suất năng lượng 4.60) |  | Đảo gió lên xuống trái phải tự động | Fast Cooling | Công nghệ làm lạnh nhanh: | Điều khiển từ xa qua ứng dụng SmartThings | Dài 82 cm - Cao 29.9 cm - Dày 21.5 cm | 9.2 kg | Dài 72 cm - Cao 54.8 cm - Dày 26.5 cm | 22.6 kg | Tối thiểu 3m - Tối đa 15m | 7m | 1 pha | 6/10 | Điều khiển từ xa qua ứng dụng SmartThings Chức năng tự làm sạch Auto Clean Chức năng khử ẩm Chế độ Wind-Free cho hơi lạnh thoải mái Chế độ ngủ ngon Good Sleep Màn hình hiển thị nhiệt độ trên dàn lạnh Hẹn giờ bật, tắt máy Tự khởi động lại khi có điện Làm lạnh thông minh AI Auto Cooling | https://img.tgdd.vn/imgt/f_webp,fit_outside,quality_75,s_100x100/https://cdn.tgdd.vn/Products/Images/2002/304226/may-lanh-samsung-inverter-15-hp-ar13cyfaawknsv1-180x120.jpg | Máy dùng rất tốt, lạnh êm ko buốt, máy chạy ko ồn, tắt mở bằng app Smarthing rất tiện lợi và hiện đại. Máy dùng êm, đẹp, sang trọng, lạnh nhanh, có chức năng WindFree rất thích hợp với gia đình có bé nhỏ và người lớn tuổi. Khá tiết kiệm điện | Máy lạnh Samsung Wind-Free Inverter 1.5 HP AR13CYFAAWKNSV thuộc dòng máy lạnh 1 chiều sở hữu thiết kế sang trọng, làm lạnh nhanh chóng với công nghệ Fast Cooling, tạo làn gió thổi nhẹ nhàng, dễ chịu nhờ công nghệ Wind-Free, đảm bảo thiết bị vận hành êm ái, giảm tiêu thụ điện với công nghệ Digital Inverter Boost và Eco, tiết kiệm thời gian vệ sinh máy với chức năng tự làm sạch Auto Clean.Tổng quan thiết kế Dàn lạnh- Samsung AR13CYFAAWKNSV thiết kế hiện đại, tông màu trắng thanh lịch kết hợp chế tác mặt trước với hàng chục ngàn lỗ siêu nhỏ mang đến vẻ ngoài độc đáo, đẹp mắt cho tổng thể thiết kế và không gian bố trí.- Có màn hình hiển thị nhiệt độ trên dàn lạnh cho bạn kiểm soát và nắm bắt chuẩn xác nhiệt độ bất cứ khi nào mình muốn. Dàn nóng- Thiết kế hình chữ nhật với lớp vỏ dày dặn, chắc chắn. - Trang bị ống dẫn gas bằng đồng, lá tản nhiệt chất liệu nhôm có độ bền cao, dẫn nhiệt hiệu quả, hạn chế ăn mòn trong suốt thời gian sử dụng.*Hình ảnh chỉ mang tính chất minh họaCông nghệ làm lạnh - Công suất làm lạnh 1.5 HP đáp ứng nhu cầu sử dụng trong không gian có diện tích từ 15 - 20m² (từ 40 đến 60m³).- Công nghệ Fast Cooling với cửa hút khí và cửa thổi khí rộng, quạt gió lớn hơn giúp phân tán khí lạnh đến mọi ngóc ngách trong phòng trong thời gian ngắn, cho bạn cảm nhận được không gian mát lạnh trong tích tắc.*Hình ảnh chỉ mang tính chất minh họaCơ chế thổi gió- Có cơ chế thổi gió tuỳ chỉnh điều khiển lên xuống trái phải tự động đưa luồng hơi lạnh trải rộng khắp căn phòng để mọi người sinh hoạt bên trong đều cảm thấy mát mẻ, dễ chịu. - Chế độ Wind-Free tạo ra luồng gió mát thổi nhẹ nhàng thông qua 23.000 lỗ li ti trên mặt trước của máy lạnh, giúp làm lạnh nhanh mà không gây buốt, hạn chế tình trạng sốc nhiệt, cảm lạnh cho người đi từ ngoài vào phòng có máy lạnh. *Hình ảnh chỉ mang tính chất minh họaCông nghệ tiết kiệm điện- Công nghệ Digital Inverter Boost đảm bảo thiết bị hoạt động êm ái, tuổi thọ cao, duy trì nhiệt độ ổn định, làm lạnh nhanh chóng, tiết kiệm điện năng hiệu quả.- Chế độ Eco đảm bảo hiệu suất làm lạnh trong khi giảm tiêu thụ điện năng của thiết bị tối ưu. *Hình ảnh chỉ mang tính chất minh họaKhả năng lọc không khí - Máy lạnh Inverter này trang bị bộ lọc Copper Anti-bacteria Filter cho khả năng loại bỏ bụi bẩn mạnh mẽ, trả lại cho bạn bầu không khí trong lành, thoải mái. Bộ lọc thiết kế dễ dàng tháo rời cho bạn vệ sinh thuận tiện. - Chức năng Auto Clean tự động hong khô bộ trao đổi nhiệt, ngăn chặn vi khuẩn, mùi hôi tích tụ trong máy, giúp thiết bị vận hành mượt mà, tiết kiệm thời gian, công sức cho việc vệ sinh. *Hình ảnh chỉ mang tính chất minh họaTiện ích- Chế độ ngủ ngon Good Sleep giúp tiết kiệm điện năng đến 36%, cho bạn đi vào giấc ngủ nhanh, ngủ ngon suốt đêm. - Làm lạnh thông minh AI Auto Cooling: với bộ phận cảm biến tự động phân tích nhiệt độ theo thói quen của người dùng, hoạt động máy và điều kiện phòng từ đó tinh chỉnh nhiệt độ thích hợp với nhu cầu của bạn.- Điều khiển từ xa qua ứng dụng SmartThings: thiết lập ứng dụng vào điện thoại, bạn có thể điều khiển máy lạnh Samsung ở nhà ngay cả khi đang ở nơi khác tiện lợi.- Chức năng khử ẩm: giảm bớt hơi ẩm trong phòng, giữ căn phòng khô thoáng, thích hợp sử dụng trong những ngày trời nồm, mùa mưa.Ngoài ra còn có các chế độ như: Chế độ tự khởi động lại khi có điện, Hẹn giờ bật tắt máy,...*Hình ảnh chỉ mang tính chất minh họaCó thể thấy rằng, máy lạnh Samsung Inverter 1.5 HP AR13CYFAAWKNSV với trang bị đa dạng công nghệ làm lạnh, tiết kiệm điện và các tiện ích đi kèm hữu ích, sẽ là thiết bị rất xứng đáng để bạn cân nhắc lựa chọn cho phòng từ 15 - 20m². Xem thêm
1767406338-67 | TCL Inverter 2 HP TEP-18CSD/F1I | 11.930.000₫ | 1 chiều (chỉ làm lạnh) | Máy lạnh | Có Inverter | 2 HP - 18.000 BTU | Từ 20 - 30m² (từ 60 đến 80m³) | Dàn lạnh: 47 dB - Dàn nóng: 54 dB | Bộ lọc 6 trong 1 | 2025 | Dòng sản phẩm: | Indonesia/Trung Quốc | 3 năm | Máy nén 12 năm | Ống dẫn gas bằng Đồng - Lá tản nhiệt bằng Nhôm được phủ lớp Golden Fin | R-32 |  |  |  | Đảo gió lên xuống trái phải tự động | Turbo | Công nghệ làm lạnh nhanh: | Khóa remote điều khiển | Dài 91 cm - Cao 29.4 cm - Dày 20.6 cm | 4 sao (Hiệu suất năng lượng 4.76/4.77) | Dài 79.5 cm - Cao 54.9 cm - Dày 30.5 cm | 23 kg | Tối thiểu 4m - Tối đa 20m | 15m | 1 pha | 6/12 | Khóa remote điều khiển Cảm biến nhiệt độ I Feel Chế độ kiểm soát độ ẩm Màn hình hiển thị nhiệt độ trên dàn lạnh Hẹn giờ bật, tắt máy Chế độ bảo vệ nguồn điện | https://cdnv2.tgdd.vn/mwg-static/dmx/Products/Images/2002/335476/tcl-inverter-2-hp-tep-18csd-f1i-2-638770416172717022-180x120.jpg |  | Máy lạnh TCL Inverter 2 HP TEP-18CSD/F1I là lựa chọn lý tưởng cho những không gian có diện tích lớn từ 20 đến 30m² như phòng khách rộng, phòng họp nhỏ hoặc không gian sinh hoạt chung của gia đình. Sở hữu công suất mạnh mẽ, máy đáp ứng tốt nhu cầu làm mát trong thời gian ngắn, đi kèm công nghệ tiết kiệm điện và hệ thống lọc khí đa lớp giúp đảm bảo môi trường sử dụng luôn sạch sẽ và dễ chịu.Thiết kếDàn lạnh- Máy lạnh được thiết kế với khung máy cứng cáp, mặt lạnh vuông vắn tích hợp đèn LED hiển thị nhiệt độ, vừa mang tính thẩm mỹ vừa đảm bảo khả năng hoạt động ổn định trong thời gian dài. - Vỏ ngoài trắng sáng dễ lau chùi, thích hợp lắp đặt trong không gian mở, nhiều ánh sáng hoặc khu vực đông người sử dụng.Dàn nóng- Dàn nóng cấu tạo từ ống đồng kết hợp lá tản nhiệt phủ lớp chống ăn mòn Golden Fin – giúp máy vận hành bền bỉ trong môi trường nhiều gió bụi hoặc ẩm ướt.*Hình ảnh chỉ mang tính chất minh họaCông nghệ làm lạnh- Với công suất 2 HP - 18.000 BTU, máy lạnh 1 chiều phục vụ tốt các không gian có diện tích từ 20 - 30m² (60 đến 80m³) – lý tưởng cho phòng khách, căn hộ 2 phòng hoặc khu vực sinh hoạt lớn.- Chế độ Turbo kích hoạt máy nén hoạt động ở tốc độ tối đa trong thời gian ngắn – giúp giảm nhiệt độ phòng nhanh chóng khi mới khởi động máy hoặc khi nhiệt độ ngoài trời quá cao.*Hình ảnh chỉ mang tính chất minh họaCơ chế thổi gió- Hệ thống đảo gió 4 chiều cho phép khí mát lan tỏa đều từ sàn đến trần và từ trái sang phải – tránh tình trạng chênh lệch nhiệt độ trong phòng.*Hình ảnh chỉ mang tính chất minh họaCông nghệ tiết kiệm điện- Máy lạnh TCL trang bị AI Inverter là công nghệ cốt lõi giúp máy hoạt động bền bỉ, ổn định và tiết kiệm điện nhờ khả năng tự động điều chỉnh công suất làm lạnh phù hợp theo thời gian thực.*Hình ảnh chỉ mang tính chất minh họaKhả năng lọc không khí- Hệ thống lọc không khí tích hợp 6 lớp lọc chuyên dụng – giúp loại bỏ bụi mịn, vi khuẩn và tác nhân gây mùi, mang lại bầu không khí trong lành và an toàn cho sức khỏe người dùng.*Hình ảnh chỉ mang tính chất minh họaTiện ích- Cảm biến I Feel – điều chỉnh luồng gió theo vị trí của remote, tạo sự thoải mái đồng đều cho người sử dụng ở bất kỳ vị trí nào trong phòng.- Khóa điều khiển – hạn chế thao tác nhầm khi có trẻ nhỏ hoặc nhiều người cùng sử dụng.- Chế độ kiểm soát độ ẩm – giúp không khí trong phòng không bị quá khô hoặc quá ẩm.- Hẹn giờ bật tắt – dễ dàng cài đặt để máy chỉ hoạt động trong khoảng thời gian mong muốn.*Hình ảnh chỉ mang tính chất minh họaMáy lạnh TCL Inverter 2 HP TEP-18CSD/F1I là giải pháp tối ưu cho những ai đang tìm kiếm một thiết bị làm lạnh mạnh, hiệu quả cho không gian rộng, vận hành ổn định, bền bỉ và bảo vệ sức khỏe lâu dài. Với khả năng tiết kiệm điện, lọc khí hiện đại và các tiện ích thông minh, đây là một trong những lựa chọn đáng đầu tư cho các gia đình đông thành viên hoặc văn phòng nhỏ. Xem thêm
1767406340-68 | Toshiba Inverter 1 HP RAS-H10S5KCV2G-V | 10.490.000₫ | 1 chiều (chỉ làm lạnh) | Máy lạnh | Có Inverter | Dàn nóng | Dưới 15m² (từ 30 đến 45m³) | Dàn lạnh: 32 dB - Dàn nóng: 48 dB | chức năng tự làm sạch | 2025 | Dòng sản phẩm: | Thái Lan | 3 năm | Máy nén 5 năm | Ống dẫn gas bằng Đồng - Lá tản nhiệt bằng Nhôm | R-32 | 0.8 kWh | 5 sao (Hiệu suất năng lượng 5.32) | Công nghệ chống bám bẩn Magic Coil |  | Hi Power | Công nghệ làm lạnh nhanh: | Công nghệ chống bám bẩn Magic Coil | Dài 77 cm - Cao 28.8 cm - Dày 22.5 cm | 9 kg | Dài 59.8 cm - Cao 53 cm - Dày 20 cm | 16 kg | Tối thiểu 3m - Tối đa 15m | 12m | 1 pha | 6/10 | Hẹn giờ tắt máy Chức năng tự làm sạch | https://cdnv2.tgdd.vn/mwg-static/dmx/Products/Images/2002/334087/toshiba-inverter-1-hp-ras-h10s5kcv2g-v-1-638745746994785524-180x120.jpg |  | Máy lạnh Toshiba Inverter 1 HP RAS-H10S5KCV2G-V sở hữu công nghệ chống bám bẩn Magic Coil độc quyền từ Toshiba giữ cho dàn lạnh luôn sạch sẽ, hạn chế vi khuẩn và nấm mốc phát triển trong quá trình hoạt động.Công nghệ chống bám bẩn Magic CoilMáy lạnh được ứng dụng công nghệ Magic Coil phủ một lớp chống bám bẩn cao cấp lên trên bề mặt lá nhôm dàn lạnh, giúp các hạt bụi dễ dàng bị cuốn trôi theo dòng nước, hạn chế nấm mốc và vi khuẩn phát triển. Từ đó giữ cho luồng khí luôn trong lành, đồng thời giảm thiểu chi phí bảo trì và vệ sinh.Xem thêm: Công nghệ chống bám bẩn Magic Coil trên máy lạnh Toshiba*Hình ảnh chỉ mang tính chất minh họaThiết kếDàn lạnhMáy lạnh treo tường có màu trắng trang nhã, thiết kế liền khối với những góc cạnh được bo tròn mềm mại, tinh tế, dễ dàng hài hòa với nhiều phong cách nội thất.Dàn lạnh vận hành êm ái, phù hợp cho không gian cần sự yên tĩnh như phòng ngủ hay phòng làm việc.Dàn nóngMáy lạnh Toshiba được trang bị ống dẫn gas bằng đồng giúp truyền nhiệt nhanh, kết hợp lá tản nhiệt nhôm có độ bền cao. Sản phẩm sử dụng gas R-32 thế hệ mới với hiệu suất làm lạnh vượt trội và thân thiện với môi trường.*Hình ảnh chỉ mang tính chất minh họaCông nghệ làm lạnhCông suất 1 HP (9.000 BTU) có tác dụng làm mát hiệu quả cho không gian phòng nhỏ dưới 15m². *Hình ảnh chỉ mang tính chất minh họaChế độ làm lạnh nhanh Hi Power tự động tăng cường công suất ngay khi khởi động, nhanh chóng đưa nhiệt độ phòng về mức cài đặt, giúp người dùng tận hưởng cảm giác mát lạnh tức thì.Xem thêm: Tổng hợp chứng nhận công nghệ trên máy lạnh từ các hãng*Hình ảnh chỉ mang tính chất minh họaCơ chế thổi gióLuồng gió được phân bổ đều khắp nhờ cánh đảo gió lên xuống tự động linh hoạt, hạn chế tình trạng gió thổi trực tiếp vào người. Ngoài ra bạn có thể tùy chỉnh đảo gió trái phải thủ công theo nhu cầu.*Hình ảnh chỉ mang tính chất minh họaCông nghệ tiết kiệm điệnHybrid Inverter: sử dụng 2 mô-đun điều khiển độc lập, vừa tăng tốc độ làm lạnh, vừa duy trì nhiệt độ ổn định với mức tiêu thụ điện tối ưu.Chế độ Eco: tự động nâng nhiệt độ trong quá trình vận hành, giúp tiết kiệm điện năng khi sử dụng mà vẫn giữ được sự thoải mái.*Hình ảnh chỉ mang tính chất minh họaKhả năng lọc không khíMáy lạnh Toshiba được trang bị công nghệ tinh lọc không khí Ultra Fresh giúp loại bỏ bụi mịn, mùi hôi và nhiều tác nhân gây dị ứng thường gặp, mang đến bầu không khí trong lành, an toàn hơn cho những người có làn da hoặc hệ hô hấp nhạy cảm.*Hình ảnh chỉ mang tính chất minh họaSản phẩm trang bị bộ lọc bụi mịn PM1.0 kết hợp bộ lọc Toshiba IAQ vừa có khả năng lọc các hạt bụi siêu nhỏ, vừa hỗ trợ ức chế vi khuẩn, nấm mốc và khử mùi hiệu quả.*Hình ảnh chỉ mang tính chất minh họaTiện íchChức năng tự làm sạch: sau khi tắt máy, quạt vẫn sẽ tiếp tục chạy thêm một lúc để hong khô hơi ẩm, ngăn ngừa ẩm mốc và vi khuẩn sinh sôi.Hẹn giờ tắt máy: cho phép người dùng chủ động cài đặt thời gian hoạt động sao cho phù hợp với thói quen sinh hoạt.*Hình ảnh chỉ mang tính chất minh họaMáy lạnh Toshiba Inverter 1 HP RAS-H10S5KCV2G-V mang đến giải pháp làm mát nhanh, tiết kiệm điện và bảo vệ sức khỏe toàn diện nhờ hệ thống lọc khí hiện đại cùng công nghệ chống bám bẩn độc quyền. Với thiết kế sang trọng, tích hợp nhiều công nghệ tiên tiến và khả năng vận hành bền bỉ, sản phẩm phù hợp để bố trí trong phòng ngủ hay phòng làm việc nhỏ có diện tích dưới 15m². Xem thêm
1767406344-69 | Sunhouse Inverter 2.5 HP SHR-AW24IC610 | 13.990.000₫ | 1 chiều (chỉ làm lạnh) | Máy lạnh | Có Inverter | gas R-32 | Từ 30 - 40m² (từ 80 đến 120m³) | Dàn lạnh: 40 dB - Dàn nóng: 56.5 dB | Chế độ Dry | 2021 | Công nghệ Inverter | Thái Lan | 2 năm | Máy nén 12 năm | Ống dẫn gas bằng Đồng - Lá tản nhiệt bằng Nhôm được phủ lớp Golden Fin | R-32 | 2 kWh |  |  |  |  | Công nghệ làm lạnh nhanh: | Chức năng tự chẩn đoán lỗi | Dài 102.5 cm - Cao 32.7 cm - Dày 22 cm | 5 sao (Hiệu suất năng lượng 5.1) | Dài 87.7 cm - Cao 55.4 cm - Dày 34.7 cm | 29.6 kg | Tối thiểu 3m - Tối đa 25m | 10m | 1 pha | 6/16 | Điều chỉnh nấc đảo gió Chức năng tự chẩn đoán lỗi Chế độ làm lạnh tự động (Auto Mode) Màn hình hiển thị nhiệt độ trên dàn lạnh Ghi nhớ chế độ làm lạnh ưa thích Chức năng hút ẩm Hẹn giờ bật, tắt máy Tự khởi động lại khi có điện Bộ đôi bảo vệ S-PRO Chế độ yên tĩnh Chế độ vận hành khi ngủ Chức năng tự làm sạch | https://cdnv2.tgdd.vn/mwg-static/dmx/Products/Images/2002/333320/sunhouse-inverter-25-hp-shr-aw24ic610-2-638847213439533123-180x120.jpg |  | Máy lạnh Sunhouse Inverter 2.5 HP SHR-AW24IC610 làm mát hiệu quả các căn phòng có diện tích từ 30 - 40m², kết hợp giữa công nghệ Turbo cùng các tiện ích nổi bật như bộ đôi bảo vệ S-Pro, màn hình hiển thị nhiệt độ trên dàn lạnh,... giúp làm lạnh hiệu quả và tăng sự tiện lợi khi sử dụng.Thiết kếDàn lạnh- Thiết kế dàn lạnh treo tường tiện lợi, dễ dàng bố trí ở các không gian phòng khác nhau, kết hợp với gam màu trắng tạo cảm giác trang nhã phù hợp với đa dạng phong cách nội thất. - Máy lạnh Sunhouse được tích hợp màn hình LED hiển thị nhiệt độ, giúp người dùng dễ dàng sử dụng và theo dõi nhiệt độ hoạt động của máy lạnh vào ban đêm.Dàn nóng- Dàn nóng máy lạnh có dạng hình hộp chữ nhật, có thể lắp đặt ở nhiều vị trí khác nhau, kể cả trong nhà hoặc ngoài trời. - Điểm ưu việt của máy lạnh Sunhouse là chế độ S-Pro, chống ăn mòn bởi lớp phủ Golden Fin giúp bảo vệ lá tản nhiệt khỏi quá trình oxy hóa, kéo dài tuổi thọ sản phẩm, an tâm khi lắp đặt thiết bị ngoài trời. Ngoài ra, chế độ này còn chống ẩm, chống cháy hệ thống điện với 2 lớp khóa chặt chẽ, đảm bảo an toàn khi sử dụng.- Ống dẫn gas bằng đồng không chỉ đảm bảo làm mát hiệu quả mà còn góp phần tiết kiệm điện đáng kể nhờ khả năng ổn định hoạt động của thiết bị.- Máy lạnh Sunhouse sử dụng gas R-32, vừa an toàn, thân thiện với môi trường, vừa đảm bảo hiệu suất làm lạnh tối ưu.*Hình ảnh chỉ mang tính chất minh họaCông nghệ làm lạnh- Máy lạnh Sunhouse 1 chiều 2.5 HP làm lạnh hiệu quả cho phòng có diện tích từ 30 - 40m².- Máy lạnh được tích hợp công nghệ làm lạnh nhanh Turbo đem lại không khí mát lạnh tức thì, ở chế độ này máy nén sẽ hoạt động với công suất tối đa để làm lạnh phòng nhanh chóng, khi nhiệt độ phòng đạt được mức cài đặt, thiết bị trở về hoạt động bình thường để hạn chế tiêu hao điện năng.*Hình ảnh chỉ mang tính chất minh họaCơ chế thổi gió - Máy lạnh Sunhouse Inverter được trang bị cơ chế tự động điều chỉnh hướng gió lên xuống hoặc tùy chỉnh bằng tay cho hướng gió trái phải tùy theo nhu cầu sử dụng.*Hình ảnh chỉ mang tính chất minh họaCác công nghệ tiết kiệm điện - Công nghệ Inverter: SHR-AW24IC610 sử dụng công nghệ máy nén biến tần, giúp điều chỉnh độ lạnh trong phòng thông qua bộ mạch điện tử vi xử lý thông minh giúp thiết bị vận hành ổn định, êm ái và tiết kiệm điện năng.- Chế độ ECO: giúp tiết kiệm điện tối ưu bằng cách giới hạn công suất máy nén, khi nhiệt độ phòng tăng máy sẽ tự động làm mát lại, tiết kiệm năng lượng hiệu quả.*Hình ảnh chỉ mang tính chất minh họaKhả năng lọc không khí - Máy lạnh Sunhouse được trang bị bộ lọc Hexa X6+ loại bỏ các tác nhân gây hại, khử mùi hôi, giảm thiểu tần suất vệ sinh máy, mang lại không khí trong lành và đảm bảo sức khỏe.*Hình ảnh chỉ mang tính chất minh họaTiện ích - Tự động chẩn đoán lỗi: mã lỗi sẽ hiển thị trên màn hình remote khi thiết bị gặp vấn đề, giúp người dùng nhanh chóng phát hiện và đưa ra giải pháp xử lý, tiết kiệm thời gian và chi phí.- Chế độ hút ẩm (DRY): là chế độ có khả năng hút ẩm, hạn chế ẩm mốc, mang lại không gian thoáng mát, bảo vệ sức khỏe người dùng.- Chế độ cài đặt yêu thích: người dùng có thể lưu lại tốc độ và chế độ gió yêu thích chỉ với một lần cài đặt ban đầu. Khi sử dụng máy lạnh lần sau, chế độ này sẽ được kích hoạt ngay lập tức, giúp tiết kiệm thời gian và mang đến trải nghiệm tiện lợi hơn.- Hẹn giờ bật tắt: chức năng hẹn giờ trên SHR-AW24IC610 giúp bạn chủ động cài đặt thời gian bật/tắt theo nhu cầu, tránh phải thức giấc khi nhiệt độ xuống thấp, đảm bảo giấc ngủ liền mạch, tạo sự tiện lợi trong sinh hoạt hằng ngày.- Tự khởi động lại khi có điện: khi mất điện đột ngột, máy lạnh sẽ tự động ghi nhớ các cài đặt hiện tại như nhiệt độ, hướng gió,… và khôi phục lại ngay khi có điện, giúp người dùng không cần điều chỉnh lại từ đầu.*Hình ảnh chỉ mang tính chất minh họaMáy lạnh Sunhouse Inverter 2.5 HP SHR-AW24IC610 sở hữu nhiều công nghệ tiên tiến như công nghệ làm lạnh nhanh Turbo, chế độ hút ẩm và bộ đôi bảo vệ S-Pro. Nhờ tích hợp Inverter, ECO và màng lọc kép khử sạch bụi mịn PM2.5, sản phẩm không chỉ mang lại trải nghiệm thoải mái mà còn tiết kiệm điện năng, bảo vệ sức khỏe người dùng. Xem thêm
1767406348-70 | Comfee Inverter 3 HP CFS-28VAFF-V | 18.890.000₫ | 1 chiều (chỉ làm lạnh) | Máy lạnh | Có Inverter | Hyper Tech | Từ 40 - 50m² (từ 120 - 150m³) | Dàn lạnh: 40 dB - Dàn nóng: 56 dB | Độ ồn trung bình (được đo trong phòng thí nghiệm): | 2024 | Dòng sản phẩm: | Thái Lan | 3 năm | Máy nén 5 năm | Ống dẫn gas bằng Đồng - Lá tản nhiệt bằng Nhôm phủ lớp chống ăn mòn Golden Coating | R-32 |  | 5 sao (Hiệu suất năng lượng 4.87) |  | Đảo gió lên xuống tự động | Hyper Tech | Công nghệ làm lạnh nhanh: | Eco | Dài 104 cm - Cao 32.7 cm - Dày 22 cm | 12.36 kg | Dài 89 cm - Cao 67.3 cm - Dày 34.2 cm | 39.37 kg | Tối thiểu 3m - Tối đa 20m | 12m | 1 pha | 10/16 | Điều khiển bằng điện thoại, có Wi-Fi Remote có đèn nền Kết nối thông minh IOT Follow me - chức năng cài đặt nhiệt độ tại vị trí remote Chế độ tự làm sạch Active Clean Chế độ tiết kiệm chủ động Gear mode Chế độ chăm sóc giấc ngủ Sleep Curve Màn hình hiển thị nhiệt độ trên dàn lạnh Chức năng hút ẩm Tự khởi động lại khi có điện Điều khiển bằng giọng nói Vi xử lý tối ưu E-MAX Công nghệ AI Cool - điều khiển bằng giọng nói | https://img.tgdd.vn/imgt/f_webp,fit_outside,quality_75,s_100x100/https://cdn.tgdd.vn/Products/Images/2002/326012/comfee-inverter-3-hp-cfs-28vaf-1-180x120.jpg | máy lạnh sử dụng tốt máy làm lạnh tốt | Máy lạnh Comfee Inverter 3 HP CFS-28VAFF-V tiết kiệm điện năng hiệu quả nhờ việc trang bị vi xử lý E-MAX và chế độ hoạt động Eco, công nghệ làm lạnh Hyper Tech nhanh chóng hạ nhiệt độ phòng, bộ lọc Dual Filtration sử dụng 2 lớp màng lọc loại bỏ vi khuẩn và mùi hôi.Thiết kếDàn lạnh- Làm nổi bật không gian nội thất của bất kì căn phòng nào như phòng khách, phòng ăn, phòng ngủ với lớp vỏ nhựa màu trắng đẹp mắt và sang trọng, máy lạnh Comfee là một lựa chọn hợp lý cho phong cách sống hiện đại. Bạn có thể dễ dàng theo dõi mức nhiệt độ hiện có trên máy lạnh bằng màn hình LCD trên vỏ máy.Dàn nóng- Ống gas bằng đồng, lá tản nhiệt bằng nhôm phủ lớp chống ăn mòn Golden Coating là hai yếu tố quan trọng của dàn tản nhiệt, giúp cho máy có thể hoạt động dài lâu mà vẫn đảm bảo hiệu suất ổn định và độ bền cao.*Hình ảnh chỉ mang tính chất minh họaCông nghệ làm lạnh- Máy lạnh sẽ hoạt động ở mức công suất 3 HP - 27.000 BTU trong không gian có diện tích từ 40 - 50m².- Chỉ trong một thời gian ngắn, nhiệt độ trong phòng của bạn sẽ nhanh chóng giảm xuống nhờ vào công nghệ Hyper Tech, mang lại cảm giác mát lạnh sảng khoái.* Lưu ý: Thời gian làm lạnh có thể phụ thuộc vào nhiệt độ môi trường xung quanhXem thêm: Tổng hợp chứng nhận công nghệ trên máy lạnh từ các hãngCơ chế thổi gió- Chế độ Swing trên máy lạnh Comfee là giải pháp làm mát hiệu quả, đưa không khí mát lạnh đến mọi nơi trong phòng bằng cách điều chỉnh hướng gió lên xuống, giúp bạn nhanh chóng cảm thấy thoải mái.*Hình ảnh chỉ mang tính chất minh họaCông nghệ tiết kiệm điện- Vi xử lý E-MAX được trang bị trong máy lạnh Comfee giữ cho máy nén hoạt động ổn định và liên tục ở tốc độ thấp, mang lại sự yên tĩnh, hiệu quả năng lượng tối ưu.- Với chế độ Eco, máy lạnh sẽ tự động điều chỉnh để hoạt động ở mức công suất thấp, giúp bạn tiết kiệm năng lượng mà vẫn duy trì được không khí mát mẻ.*Hình ảnh chỉ mang tính chất minh họaKhả năng lọc không khí - sức khỏe- Chế độ Active Clean sẽ làm sạch máy lạnh Comfee Inverter chuyên sâu bằng cách tăng tối đa công suất trong một khoảng thời gian nhất định để đóng băng và loại bỏ bụi bẩn, dầu mỡ, nấm mốc rồi sau đó giảm nhiệt để chất bẩn được rửa trôi. Chế độ quạt sau đó sẽ kích hoạt để đảm bảo dàn lạnh luôn khô ráo và sạch sẽ, hạn chế sự phát triển của nấm mốc, không chỉ tiết kiệm chi phí vệ sinh mà còn đảm bảo sức khỏe.- Với bộ lọc Dual Filtration, máy lạnh Comfee đảm bảo không gian sống của bạn luôn sạch sẽ bằng cách loại bỏ hiệu quả bụi mịn và vi khuẩn với lớp lọc đầu tiên, bên cạnh đó lớp lọc than hoạt tính thứ hai khử mọi loại mùi hôi không mong muốn như mùi cơ thể, mùi thức ăn,... và phân hủy các chất độc Formaldehyde, Amoniac và Benzen mang đến bầu không khí trong lành.Tiện ích- Không gian trong phòng luôn được khô và thoáng nhờ chức năng hút ẩm.- Với chức năng Follow me, nhiệt độ xung quanh vị trí bạn đặt remote sẽ được đảm bảo đúng theo các thông số được cài đặt trước đó nhờ vào cảm biến nhiệt độ được tích hợp trên remote.- Tự khởi động lại ngay sau khi có điện với các thông số hoạt động cũ.- Remote máy lạnh có đèn LED mang lại sự tiện lợi tối đa, cho phép bạn dễ dàng điều chỉnh các chế độ hoạt động ngay cả trong môi trường thiếu ánh sáng.- Điều khiển máy lạnh Comfee bằng giọng nói cực dễ dàng với công nghệ AI Cool và kết nối thông qua ứng dụng SmartHome, không cần đến remote truyền thống. Đồng thời, cài đặt khung thời gian và duy trì mức nhiệt độ ổn định trên ứng dụng thông minh để kích hoạt chế độ Sleep Curve giúp bạn có một giấc ngủ ngon, hạn chế cảm lạnh.*Hình ảnh chỉ mang tính chất minh họaBộ lọc kép Dual Filtration của máy lạnh Comfee Inverter 3 HP CFS-28VAFF-V lọc bụi bẩn và loại bỏ vi khuẩn hiệu quả, hạ nhiệt không gian phòng nhanh với công nghệ Hyper Tech, kết nối ứng dụng thông minh SmartHome và điều khiển máy lạnh bằng giọng nói với công nghệ AI Cool tiện lợi trong quá trình sử dụng. Xem thêm
1767406352-71 | Aqua Inverter 1 HP AQA-RV10QA2 | 7.990.000₫ | 1 chiều (chỉ làm lạnh) | Máy lạnh | Có Inverter |  | Dưới 15m² (từ 30 đến 45m³) | Dàn lạnh: 24 dB - Dàn nóng: 50 dB | Độ ồn trung bình (được đo trong phòng thí nghiệm): | 2024 | Dòng sản phẩm: | Thái Lan | 2 năm | Máy nén 12 năm | Ống dẫn gas bằng Đồng - Lá tản nhiệt bằng Nhôm phủ BlueFin | R-32 | 0.87 kWh | 5 sao (Hiệu suất năng lượng 4.50 ) | Turbo | Chức năng tự làm sạch dàn lạnh Self Clean |  |  | Chức năng tự làm sạch dàn lạnh Self Clean |  | 7.3 kg |  |  | Tối thiểu 3m - Tối đa 15m |  |  |  | Dài 70 cm - Cao 26.5 cm - Dày 19 cm | https://img.tgdd.vn/imgt/f_webp,fit_outside,quality_75,s_100x100/https://cdn.tgdd.vn/Products/Images/2002/320848/aqua-inverter-1-hp-aqa-rv10qa2-1-1-1-180x120.jpg | Ok Máy lạnh dsd nhưng sử dụng rất tôt. Hài lòng | Máy lạnh AQUA Inverter 1 HP AQA-RV10QA2 tiết kiệm điện năng hiệu quả với công nghệ Inverter, máy lạnh còn có thể tự động chẩn đoán lỗi, hỗ trợ người dùng khắc phục lỗi nhanh chóng khi gặp phải.Tổng quan thiết kếDàn lạnh- Máy lạnh Aqua với thiết kế đơn giản, tinh tế cùng gam màu trắng phù hợp lắp đặt với mọi không gian. Vỏ máy bằng nhựa có độ bền tốt.- Màn hình hiển thị nhiệt độ giúp dễ dàng quan sát nhiệt độ của máy lạnh đang hoạt động.Dàn nóng- Thiết kế hình chữ nhật với vỏ cứng cáp, có khả năng chịu được nhiệt độ tốt, bảo vệ linh kiện máy.- Lá tản nhiệt bằng nhôm có lớp phủ BlueFin chống ăn mòn hiệu quả, duy trì độ bền của máy, nâng cao hiệu quả trao đổi nhiệt giữa dàn nóng và dàn lạnh.- Ống dẫn gas bằng đồng có khả năng truyền nhiệt nhanh, cho hiệu suất làm lạnh ổn định.*Hình ảnh chỉ mang tính chất minh họa sản phẩmCông nghệ làm lạnh- Máy lạnh Aqua Inverter có công suất làm lạnh 1 HP - 9.000 BTU phù hợp với không gian dưới 15m² (từ 30 đến 45m³).- Chế độ làm lạnh nhanh Turbo: Sau khi kích hoạt, máy lạnh sẽ nhanh chóng giảm nhiệt độ, để đạt đến nhiệt độ cài đặt, mang lại bầu không khí mát lạnh nhanh chóng.- Hút ẩm thông minh Smart Dry: Căn phòng trở nên khô thoáng hơn trong những ngày ẩm, nhờ vào khả năng loại bỏ độ ẩm này.*Hình ảnh chỉ mang tính chất minh họa sản phẩmCơ chế thổi gióMáy lạnh sử dụng cơ chế thổi gió lên xuống tự động, còn trái phải tùy chỉnh tay luồng gió mát được lan tỏa xa và rộng hơn để bạn được cảm nhận sự thư thái, mát mẻ.*Hình ảnh chỉ mang tính chất minh họa sản phẩmCông nghệ tiết kiệm điệnCông nghệ Inverter: Máy lạnh có thể hoạt động trong dải điện áp rộng từ 130 - 264V và sử dụng điện tiết kiệm mà đảm bảo hiệu quả làm lạnh tối ưu, tiết kiệm điện năng sử dụng.*Hình ảnh chỉ mang tính chất minh họaTiện ích- Chức năng tự chẩn đoán lỗi: Máy lạnh tự động nhận biết và giải quyết sự cố kỹ thuật trong khi hoạt động, giúp giải quyết vấn đề một cách dễ dàng.- Hút ẩm thông minh Smart Dry: Cải thiện môi trường bằng cách hấp thụ và loại bỏ độ ẩm trong không khí, đảm bảo không gian luôn khô ráo và thoáng đãng, mang lại sự thoải mái trong những ngày thời tiết ẩm mốc.- Tự khởi động lại khi có điện: Máy lạnh tự động phục hồi và duy trì cài đặt trước đó, giúp người dùng không mất thời gian và công sức để cấu hình lại máy.- Tự làm sạch dàn lạnh Self Clean: Thực hiện quy trình làm sạch theo 3 bước - đóng băng, rã băng và hong khô để loại bỏ nấm mốc, bụi bẩn và vi khuẩn bám trên dàn lạnh, giúp tăng hiệu quả hoạt động và kéo dài thời gian sử dụng máy lạnh lâu hơn.*Hình ảnh chỉ mang tính chất minh họa sản phẩmMáy lạnh AQUA Inverter 1 HP AQA-RV10QA2 không chỉ mang đến tiết kiệm điện và vận hành mượt mà nhờ công nghệ Inverter mà còn tích hợp nhiều tiện ích tiên tiến. Đối với không gian dưới 15m² (từ 30 đến 45m³), đây chắc chắn là sự lựa chọn tối ưu để tối ưu hóa không gian và tiết kiệm năng lượng. Xem thêm
1767406355-72 | Sharp Inverter 1 HP AH-XP10BSW | 7.990.000₫ | 1 chiều (chỉ làm lạnh) | Máy lạnh | Có Inverter |  | Dưới 15m² (từ 30 đến 45m³) | Dàn lạnh: 21 - 38 dB - Dàn nóng: 49 dB | Độ ồn trung bình (được đo trong phòng thí nghiệm): | 2024 | Dòng sản phẩm: | Thái Lan | 2 năm | Máy nén 10 năm | Ống dẫn gas bằng Đồng - Lá tản nhiệt bằng Nhôm phủ BlueFin | R-32 | 0.87 kWh | 5 sao (Hiệu suất năng lượng 4.47) | Lưới lọc bụi polypropylene | Đảo gió lên xuống tự động | Super Jet | Công nghệ làm lạnh nhanh: | Chế độ Breeze (gió tự nhiên) | Dài 84.8 cm - Cao 29.1 cm - Dày 20 cm | 9 kg | Dài 67 cm - Cao 49.7 cm - Dày 32.7 cm | 18 kg | Tối thiểu 3m - Tối đa 15m | 7m | 1 pha | 6/10 | Chế độ Breeze (gió tự nhiên) 7 tính năng bảo vệ an toàn, bền bỉ Thổi gió dễ chịu (cho trẻ em, người già) Hẹn giờ bật, tắt máy Tự khởi động lại khi có điện Chế độ ngủ đêm Best Sleep Chế độ Baby cho người già, trẻ nhỏ Chức năng tự làm sạch | https://img.tgdd.vn/imgt/f_webp,fit_outside,quality_75,s_100x100/https://cdn.tgdd.vn/Products/Images/2002/320602/sharp-inverter-1hp-ah-xp10bsw-1-1-180x120.jpg | Ốn May chạy êm lạnh mau | Máy lạnh Sharp Inverter 1 HP AH-XP10BSW làm lạnh nhanh chóng với công nghệ Super Jet, diệt khuẩn mạnh mẽ cho không gian sống của bạn trong lành hơn với công nghệ lọc không khí Plasmacluster ion, lưới lọc bụi polypropylene. Sản phẩm còn có 7 tính năng bảo vệ an toàn đem lại cho bạn sự an tâm khi sử dụng.Thiết kếDàn lạnhKiểu dáng Sharp AH-XP10BSW gọn gàng, các cạnh vát sắc sảo, tinh tế phối hợp với gam màu trắng cho máy lạnh dung nhập hài hòa với nhiều phong cách thiết kế nội thất khác nhau.Dàn nóng- Thiết kế đơn giản, chắc chắn, vỏ ngoài cho độ bền cao, có khả năng chống chịu tốt trong điều kiện thời tiết khắc nghiệt khi bố trí ở ngoài trời.- Ống dẫn gas bằng đồng, lá tản nhiệt bằng nhôm phủ BlueFin giúp bảo vệ máy khỏi các tác nhân gây ăn mòn, hạn chế vi khuẩn, nấm mốc bám trên bề mặt, tăng cường tuổi thọ tối ưu. - Sử dụng loại gas R-32 thân thiện với môi trường, không chỉ giúp làm lạnh sâu, nhanh mà còn góp phần giảm hao phí điện năng cho gia đình. *Hình ảnh chỉ mang tính chất minh họaCông nghệ làm lạnh- Chiếc máy lạnh này được thiết lập với công suất 1 HP, là lựa chọn phù hợp để bố trí trong phòng dưới 15m² (từ 30 đến 45m³).- Công nghệ Super Jet: làm lạnh nhanh hơn để bạn có thể thư giãn trong không gian mát mẻ gần như ngay lập tức sau khi khởi động chế độ này.Xem thêm: Tổng hợp chứng nhận công nghệ trên máy lạnh từ các hãngCơ chế thổi gió- Lan tỏa khí lạnh rộng khi có thể tuỳ chỉnh điều khiển lên xuống.- Thổi gió dễ chịu: sau khi nhiệt độ trong phòng đã đặt tới mức mà bạn cài đặt, chế độ thổi gió dễ chịu sẽ đưa luồng gió hướng lên trần nhà, giữ nhiệt độ phòng cân bằng, hạn chế khí lạnh thổi trực tiếp vào thân người mà vẫn mang đến cảm giác mát mẻ, thư thái, chế độ thích hợp dùng cho người lớn tuổi và trẻ em. - Chế độ Breeze (gió tự nhiên): khi vận hành sẽ thổi ra khí lạnh dịu nhẹ như gió trong môi trường tự nhiên, duy trì lưu lượng gió ổn định để không gian phòng mát lạnh, thoải mái dài lâu.*Hình ảnh chỉ mang tính chất minh họaCông nghệ tiết kiệm điện- Công nghệ J-Tech Inverter cho máy lạnh Sharp vận hành bền bỉ, ổn định, kết hợp với chế độ Eco tiết kiệm điện năng tiêu thụ. Máy lạnh hỗ trợ công nghệ này có thể thay đổi công suất làm lạnh ở 15 cấp độ khác nhau cho hiệu suất làm lạnh cao.- Nhãn năng lượng 5 sao, hiệu suất năng lượng 4.47.*Video chỉ mang tính chất minh họaKhả năng lọc không khí - Công nghệ Plasmacluster ion độc quyền của Sharp tiêu diệt vi khuẩn, nấm mốc, giúp loại bỏ bụi bẩn gây dị ứng, ngăn ngừa phấn hoa bám trên đồ vật trong phòng, khử các loại mùi hôi khó chịu như mùi thức ăn, mùi thuốc lá, mùi từ vật nuôi,... - Lưới lọc bụi polypropylene: giúp kháng khuẩn, khử mùi, loại bỏ các vi khuẩn có hại, nấm mốc,... cho không gian trong phòng thông thoáng, sạch sẽ hơn.Tiện ích- 7 tính năng bảo vệ an toàn, bền bỉ: bao gồm chống hư hại, chống ăn mòn, chống tia UV, chịu nhiệt tốt, chống cháy, chống sấm sét, vận hành ổn định giúp kéo dài tuổi thọ cho máy lạnh và bảo vệ người dùng an toàn khi sinh hoạt trong phòng có trang bị Sharp AH-XP10BSW.- Hẹn giờ bật tắt máy: quản lý thời gian bật/tắt máy tùy theo nhu cầu của người dùng, không sợ đi ra ngoài lỡ quên không tắt máy lạnh Sharp Inverter gây lãng phí điện năng. - Chế độ ngủ đêm Best Sleep: thiết bị sẽ hạ thấp nhiệt độ phòng để bạn chìm vào giấc ngủ dễ dàng, tự động tăng dần nhiệt độ để phòng không quá lạnh, gây ảnh hưởng không tốt cho sức khỏe của bạn nhờ đó khi thức dậy bạn sẽ cảm thấy dễ chịu hơn.- Chế độ Baby cho người già, trẻ nhỏ: ở chức năng này, dàn lạnh sẽ vận hành êm ái, nhẹ nhàng mà vẫn đảm bảo không gian mát lạnh, cho người cao tuổi và trẻ em ngủ ngon suốt đêm. - Tự khởi động lại khi có điện: khi phát sinh sự cố cúp điện bất ngờ xảy ra, thiết bị sẽ ghi nhớ những thiết lập trước đó một cách tự động và khi có điện, máy sẽ vận hành theo những thông số đã lưu lại.*Hình ảnh chỉ mang tính chất minh họaTóm lại, máy lạnh Sharp Inverter 1 HP AH-XP10BSW mang đến cho gia đình bạn bầu không khí trong sạch, mát mẻ nhờ trang bị đa dạng công nghệ hiện đại, sử dụng an toàn và tiện lợi với nhiều chế độ hữu dụng. Xem thêm
1767406358-73 | Panasonic Inverter 1 HP CU/CS-XU9ZKH-8 | 13.890.000₫ | 1 chiều (chỉ làm lạnh) | Máy lạnh | Có Inverter |  | Dưới 15m² (từ 30 đến 45m³) | Dàn lạnh: 26 dB - Dàn nóng: 47 dB | Độ ồn trung bình (được đo trong phòng thí nghiệm): | 2023 | Dòng sản phẩm: | Malaysia | 1 năm | Máy nén 12 năm - Yêu cầu kích hoạt điện tử thành công | Ống dẫn gas bằng Đồng - Lá tản nhiệt bằng Nhôm phủ BlueFin | R-32 | 0.65 kWh |  | Nanoe-G lọc bụi mịn PM2.5 | Đảo gió lên xuống trái phải tự động | iAuto-X | Công nghệ làm lạnh nhanh: | Điều khiển bằng điện thoại, có Wi-Fi | Dài 87 cm - Cao 29.5 cm - Dày 22.9 cm | 5 sao (Hiệu suất năng lượng 6.16) | Dài 72 cm - Cao 51.1 cm - Dày 26.8 cm | 18 kg | Tối thiểu 3m - Tối đa 20m | 15m | 1 pha | 6/10 | Điều khiển bằng điện thoại, có Wi-Fi Vệ sinh bên trong dàn lạnh: Inside Cleaning Dàn nóng phủ lớp BlueFin chống ăn mòn Chức năng tự chẩn đoán lỗi Chế độ ngủ đêm Sleep cho người già, trẻ nhỏ Chế độ kiểm soát độ ẩm Hoạt động siêu êm Quiet Hẹn giờ bật, tắt máy Tự khởi động lại khi có điện | https://img.tgdd.vn/imgt/f_webp,fit_outside,quality_75,s_100x100/https://cdn.tgdd.vn/Products/Images/2002/303867/may-lanh-panasonic-inverter-1-hp-cu-cs-xu9zkh-81-1-180x120.jpg | Nhân viên bán hàng + lắp đặt ở huế tốt thái độ nhiệt tình niềm nở, còn về sản phẩm để mình trải nghiệm tiếp mới đánh giá được Đã tìm ra nguyên nhân máy chạy 1 lúc phát ra tiếng kêu rè rè. Nguyên nhân cánh quạt lên xuống bị cạ lò xo ..hiện tại máy chạy rất êm | Lưu ý: Máy lạnh Panasonic mua trước 1/1/2025 bảo hành máy nén 7 năm.Từ 1/1/2025, thời gian bảo hành máy nén thay đổi từ 7 năm => 12 năm. Máy lạnh Panasonic Inverter 1 HP CU/CS-XU9ZKH-8 thổi hơi lạnh vào căn phòng dưới 15m² của bạn nhanh chóng với công nghệ làm lạnh nhanh iAuto-X, công suất 1 HP, sử dụng tiết kiệm điện với công nghệ ECO tích hợp A.I và Inverter, giữ không gian phòng sạch sẽ, diệt khuẩn, khử mùi tối ưu với công nghệ Nanoe™ X, Nanoe-G, điều khiển bằng điện thoại, có wifi tiện lợi.Đánh giá chi tiết máy lạnh Panasonic Inverter 1 HP CU/CS-XU9ZKH-8Tổng quan thiết kếDàn lạnh- Máy lạnh Panasonic có vẻ ngoài thời thượng với tông màu trắng thuần khiết, đường viền màu bạc nổi bật tạo điểm nhấn cho tổng thể thiết kế thêm đẹp mắt, sang trọng. Kiểu dáng hình chữ nhật thích hợp lắp đặt trong không gian phòng khách, phòng ngủ, phòng làm việc của bạn.Dàn nóng- Kiểu dáng tối giản, có lớp vỏ máy chất liệu tốt cho độ bền cao, rắn chắc, bảo vệ các chi tiết an toàn khỏi tác động của các yếu tố từ môi trường bên ngoài.- Trang bị ống dẫn gas bằng đồng, lá tản nhiệt làm từ nhôm dẫn nhiệt tốt, hạn chế ăn mòn, duy trì hiệu quả làm lạnh tối ưu, sử dụng dài lâu. *Hình ảnh chỉ mang tính chất minh họaCông nghệ làm lạnh - Đáp ứng nhu cầu làm lạnh trong phạm vi dưới 15m² (từ 30 đến 45m³) với công suất 1 HP.- Hỗ trợ công nghệ iAuto-X với sự kết hợp của công nghệ P-TECH đẩy công suất máy nén và quạt thổi gió lên cao, cho nhiệt độ trong phòng nhanh chóng đạt đến mức nhiệt bạn đã thiết lập trong thời gian ngắn, cho bạn cảm thấy mát mẻ tức thì.*Hình ảnh chỉ mang tính chất minh họaCơ chế thổi gió- Thiết bị tuỳ chỉnh điều khiển lên xuống trái phải tự động cho khả năng lan tỏa hơi lạnh đồng đều và rộng khắp gian phòng, để mọi người sinh hoạt trong không gian phòng đều cảm thấy dễ chịu, thư thái. *Hình ảnh chỉ mang tính chất minh họaCông nghệ tiết kiệm điện- Công nghệ Inverter sử dụng máy nén biến tần điều chỉnh vòng quay sao cho nhiệt độ làm lạnh được duy trì ổn định, tiết kiệm điện năng, thiết bị vận hành êm ái, hiệu quả. - ECO tích hợp AI, công nghệ tự động cân chỉnh mức giảm công suất thích hợp và thời gian cần làm lạnh giúp nhiệt độ trong phòng ở mức phù hợp nhưng giảm tiêu hao điện năng tối đa.- Máy lạnh sử dụng gas R-32 giúp làm sạch sâu, giảm lượng khí thải, hạn chế hao phí năng lượng, tăng cường bảo vệ môi trường sống.*Hình ảnh chỉ mang tính chất minh họaKhả năng lọc không khí - Công nghệ Nanoe-G lọc sạch bụi bẩn, bụi mịn PM 2.5, cho không gian phòng trong lành hơn.- Công nghệ Nanoe™ X loại bỏ 5 loại mùi hôi là mùi ẩm mốc, khói thuốc, mùi vật nuôi, thức ăn nướng và mùi mồ hôi, tiêu diệt vi khuẩn, virus, đảm bảo an toàn cho sức khỏe của gia đình.Xem thêm: Tổng hợp chứng nhận công nghệ trên máy lạnh từ các hãng*Hình ảnh chỉ mang tính chất minh họaTiện ích- Điều khiển bằng điện thoại, có wifi: thiết bị có thể kết nối với điện thoại qua wifi và tùy chỉnh chức năng máy lạnh Inverter từ xa linh hoạt thông qua ứng dụng hãng cung cấp. - Chế độ kiểm soát độ ẩm: cho không gian phòng thông thoáng, khô ráo, không còn tình trạng ẩm ướt khó chịu.- Vệ sinh bên trong dàn lạnh - Inside Cleaning: loại bỏ hơi ẩm trong dàn lạnh, vệ sinh tự động, đảm bảo khả năng làm lạnh và hoạt động của thiết bị trơn tru, hiệu quả.- Chức năng tự chẩn đoán lỗi: phát hiện sự cố ở máy lạnh nhanh chóng, từ đó người dùng dễ dàng nhận diện, tìm kiếm, khắc phục phù hợp, giúp tiết kiệm chi phí sửa chữa hơn. Ngoài ra còn có các tiện ích khác như: hẹn giờ bật tắt máy, tự khởi động lại khi có điện,...*Hình ảnh chỉ mang tính chất minh họaNhìn chung, chiếc máy lạnh Panasonic Inverter 1 HP CU/CS-XU9ZKH-8 tích hợp nhiều công nghệ giúp tăng tốc độ làm lạnh, giữ không khí phòng trong sạch, tinh khiết, tiết kiệm điện năng với các công nghệ iAuto-X, ECO tích hợp A.I, Inverter, Nanoe™ X, Nanoe-G, điều khiển bằng điện thoại thông qua Wi-Fi,... Xem thêm
1767406361-74 | LG Inverter 2 HP ZTNQ18GPLA0 | 24.190.000₫ | 1 chiều (chỉ làm lạnh) | Máy lạnh | Có Inverter | -15℃ đến 50℃ | Từ 20 - 30m² (từ 60 đến 80m³) | Dàn lạnh: 37 - 45 dB - Dàn nóng: 53 dB | Độ ồn trung bình (được đo trong phòng thí nghiệm): | 2023 | Dòng sản phẩm: | Thái Lan | 2 năm | Máy nén 2 năm | Ống dẫn gas bằng Đồng - Lá tản nhiệt bằng Nhôm phủ lớp Gold-Fin | R-32 | 0.96 kWh |  |  | Đảo gió lên xuống trái phải tự động |  | Công nghệ làm lạnh nhanh: |  |  | Smart Inverter |  |  | Tối thiểu 5m - Tối đa 30m |  |  |  | Dài 84 cm - Cao 20.4 cm - Dày 84 cm | https://img.tgdd.vn/imgt/f_webp,fit_outside,quality_75,s_100x100/https://cdn.tgdd.vn/Products/Images/2002/299817/may-lanh-am-tran-lg-ztnq18gpla0-1-180x120.jpg | Máy tốt, chạy êm | Lưu ý: Từ tháng 01/2025, máy lạnh LG có thiết kế tủ đứng và âm trần sẽ thay đổi bảo hành từ 1 năm sang 2 năm.Máy lạnh âm trần LG Inverter 2 HP ZTNQ18GPLA0 có thiết kế âm trần phù hợp cho các khu vực đông người như văn phòng, siêu thị. Sản phẩm kèm theo nhiều tính năng như làm lạnh nhanh, Smart Inverter tiết kiệm điện và bộ lọc sơ bộ lọc bụi hiệu quả.Thiết kếDàn lạnh:- Máy lạnh âm trần LG ZTNQ18GPLA0 được thiết kế hình vuông quen thuộc, thiết kế âm trần không chiếm nhiều diện tích không gian. Hơn nữa, máy lạnh âm trần này còn sở hữu gam màu trắng tinh tế, góp phần tăng thêm vẻ đẹp và sang trọng cho căn phòng.Xem thêm: Điều hòa âm trần là gì? Cấu tạo và nguyên lý hoạt độngDàn nóng:- Kiểu dáng hình hộp chữ nhật với vỏ máy cứng cáp, chịu va đập tốt.- Lá tản nhiệt bằng nhôm được phủ lớp Gold Fin màu vàng, hạn chế quá trình ăn mòn diễn ra và góp phần làm tăng tuổi thọ cho máy, đồng thời giúp máy lạnh LG hoạt động ổn định hơn.Ngoài ra, nhờ công nghệ này mà dàn nóng có thể hoạt động ngay cả khi nhiệt độ ngoài trời dao động từ -15℃ đến 50℃.- Sử dụng gas R32 mang lại hiệu suất làm mát cao và đảm bảo yếu tố thân thiện với môi trường.- Ống dẫn gas được làm bằng đồng ở cả dàn nóng và dàn lạnh, có tác dụng hỗ trợ làm lạnh sâu và nhanh.*Hình ảnh chỉ mang tính chất minh họaCông nghệ làm lạnhMáy lạnh âm trần LG này hoạt động với công suất 2 HP, cho khả năng làm mát hiệu quả các căn phòng có diện tích từ 20 - 30m².Xem thêm: Tổng hợp chứng nhận công nghệ trên máy lạnh từ các hãng*Hình ảnh chỉ mang tính chất minh họaCơ chế thổi gió- Thổi gió 4 hướng: Giúp hơi lạnh được lan tỏa đồng đều đến 4 hướng trong không gian nhờ đó mang đến cảm giác thoải mái dễ chịu cho người sử dụng. Trong quá trình hoạt động máy lạnh có thể làm mát từ độ cao 4.2m với lưu lượng gió thổi lớn, cho phép luồng khí lạnh tỏa đều khắp phạm vi làm mát.*Hình ảnh chỉ mang tính chất minh họaCông nghệ tiết kiệm điện- Công nghệ Smart Inverter: Giúp máy lạnh âm trần LG 2 HP vận hành êm ái và mang lại hiệu quả tiết kiệm điện.Khả năng lọc không khí Bộ lọc sơ bộ: Loại bỏ được nhiều các hạt bụi mịn, vi khuẩn và tác nhân gây dị ứng, giúp không khí bên trong căn phòng luôn sạch khuẩn, tươi mát và bảo vệ sức khỏe người dùng tốt hơn.*Hình ảnh chỉ mang tính chất minh họaNhìn chung, máy lạnh âm trần LG ZTNQ18GPLA0 sở hữu kiểu dáng hiện đại, giúp tạo điểm nhấn và mang lại hiệu quả làm mát tối ưu cho căn phòng có diện tích từ 20 - 30m². Máy lạnh có khả năng tiết kiệm điện và trang bị nhiều công nghệ hiện đại, giúp người dùng kiểm soát hoạt động của máy tốt hơn. Xem thêm
1767406364-75 | Funiki Inverter 2 HP HIC18TMU.ST3 | 13.790.000₫ | 1 chiều (chỉ làm lạnh) | Máy lạnh | Có Inverter |  | Từ 20 - 30m² (từ 60 đến 80m³) | Dàn lạnh: 31 dB - Dàn nóng: 42 dB | Độ ồn trung bình (được đo trong phòng thí nghiệm): | 2022 | Dòng sản phẩm: | Malaysia | 2 năm | Máy nén 2 năm | Ống dẫn gas bằng Đồng - Lá tản nhiệt bằng Nhôm được phủ lớp Golden Fin | R-32 | 1.74 kWh | 5 sao (Hiệu suất năng lượng 4.52) | Lưới lọc Nano Ag |  |  | Công nghệ làm lạnh nhanh: | Chức năng tự chẩn đoán lỗi | Dài 97 cm - Cao 30.2 cm - Dày 21.3 cm | Turbo | Dài 83 cm - Cao 55.5 cm - Dày 30.2 cm | 29.4 kg | Tối thiểu 3m - Tối đa 30m | 20m | 1 pha | 6/12 | Sleep Mode Chức năng tự chẩn đoán lỗi Màn hình hiển thị nhiệt độ trên dàn lạnh Hẹn giờ bật, tắt máy Tự khởi động lại khi có điện Chức năng tự làm sạch | https://img.tgdd.vn/imgt/f_webp,fit_outside,quality_75,s_100x100/https://cdn.tgdd.vn/Products/Images/2002/280140/funiki-inverter-2-hp-hic18tmust333-180x120.jpg | Rất ưng Tốt | Lưu ý: Funiki thay đổi logo Inverter trên dàn nóng, sản phẩm có 1 trong 2 phiên bản (Điện máy XANH giao hàng ngẫu nhiên).Đây là một trong những sản phẩm máy lạnh 2 HP có trang bị nhiều công nghệ để phục vụ cho nhu cầu làm mát không gian như Inverter, làm lạnh nhanh Turbo, lưới lọc Nano Ag bảo vệ sức khỏe.Tổng quan thiết kếDàn lạnh:- Máy lạnh Funiki Inverter 2 HP HIC18TMU.ST3 được thiết kế dạng hình chữ nhật quen thuộc với vỏ bằng nhựa cùng tông trắng trang nhã, nên dễ dàng kết hợp với nội thất trong nhà.Dàn nóng:- Hình chữ nhật, vỏ bằng thép cứng cáp và có độ bền cao.- Có ống dẫn gas bằng đồng và lá tản nhiệt bằng nhôm được phủ lớp Golden Fin giúp hạn chế bị ăn mòn, tăng tuổi thọ và có thể chịu được các tác động từ môi trường gần biển như sương muối, gió biển hay mưa bão.Công nghệ làm lạnh- Công suất làm lạnh 2 HP - 17.000 BTU nên hơi lạnh có thể đảm bảo cho không gian từ 20 - 30m² (từ 60 đến 80m³).- Khi chọn chế độ Turbo máy lạnh sẽ được tăng tốc độ để có thể nhanh chóng đạt nhiệt độ đã cài đặt và làm lạnh nhanh không gian, tránh việc mất thời gian chờ đợi.- Máy lạnh Funiki Inverter có cơ chế điều khiển lên xuống, trái phải bằng tay sẽ đưa hơi lạnh đồng đều mọi ngóc ngách, tạo được sự thoải mái cho người sử dụng.Công nghệ tiết kiệm- Công nghệ Inverter được trang bị trên máy lạnh Funiki này sẽ giúp máy trong quá trình hoạt động ít gây tiếng ồn và tiết kiệm điện năng sử dụng.- Chế độ Eco sẽ đưa máy lạnh hoạt động ở mức công suất trung bình nhờ đó tăng khả năng tiết kiệm cho sản phẩm.Khả năng lọc không khí- Lưới lọc Nano Ag có các nano bạc bám trên bề mặt màng lọc, khi hoạt động sẽ giải phóng ion bạc để loại bỏ vi khuẩn do thực phẩm trong không gian.- Chức năng tự làm sạch sẽ tự động kích hoạt khi máy lạnh ngưng hoạt động với cánh quạt gió sẽ tiếp tục tự thổi trong 16 phút để ngăn chặn vi khuẩn, nấm mốc đảm bảo khả năng lọc không khí.Đa dạng tiện ích sử dụng- Chức năng tự chẩn đoán lỗi sẽ hiển thị các lỗi trên màn hình hiển thị của dàn lạnh để người dùng dễ dàng nắm bắt lỗi nhằm đưa ra hướng khắc phục nhanh chóng.- Màn hình hiển thị LED để dễ dàng quan sát các chế độ đang sử dụng.- Chế độ Sleep Mode sẽ tự động tăng 2 °C so với nhiệt độ cài đặt ban đầu để hỗ trợ tốt cho giấc ngủ vào ban đêm.- Máy lạnh có thể tự khởi động lại khi có điện.Tóm lại, máy lạnh Funiki Inverter 2 HP HIC18TMU.ST3 là sản phẩm được trang bị các công nghệ như công nghệ Inverter, chế độ Eco, làm lạnh nhanh Turbo,… sẽ hỗ trợ tốt cho nhu cầu làm lạnh của không gian có diện tích từ 20 - 30m² (từ 60 đến 80m³). Xem thêm
1767406372-76 | Panasonic Inverter 1.5 HP CU/CS-AU12BKH-8 | 20.490.000₫ | 1 chiều (chỉ làm lạnh) | Máy lạnh | Có Inverter |  | Từ 15 - 20m² (từ 40 đến 60m³) | Dàn lạnh: 40/28/19 dB - Dàn nóng: 48 dB | Inverter và ECO A.I | 2025 | Panasonic Comfort Cloud, | Malaysia | 1 năm | Máy nén 12 năm - Yêu cầu kích hoạt điện tử thành công | Ống dẫn gas bằng Đồng - Lá tản nhiệt bằng Nhôm | R-32 | 0.95 kWh |  | Nanoe-G lọc bụi mịn PM2.5 | Đảo gió lên xuống trái phải tự động | iAuto-X | Công nghệ làm lạnh nhanh: | Điều khiển bằng điện thoại, có Wi-Fi | Dài 89 cm - Cao 29.5 cm - Dày 24.4 cm | 5 sao (Hiệu suất năng lượng 6.42) | Dài 78 cm - Cao 54.2 cm - Dày 28.9 cm | 22 kg | Tối thiểu 3m - Tối đa 20m | 15m | 1 pha | 6/10 | 1 chiều (chỉ làm lạnh) | https://cdnv2.tgdd.vn/mwg-static/dmx/Products/Images/2002/341509/may-lanh-panasonic-inverter-15-hp-cu-cs-au12bkh-8-01-638890524167297463-180x120.jpg |  | Làm lạnh tức thì, lọc khí sạch khuẩn với máy lạnh Panasonic Inverter - thiết kế thanh lịch, nâng tầm thẩm mỹ cho mọi không gian sống.Thiết kếDàn lạnhMáy lạnh Panasonic Inverter 1.5 HP CU/CS-AU12BKH-8 sở hữu phong cách thiết kế tinh giản nhưng đậm chất hiện đại với tông màu đen nhám chủ đạo, tạo điểm nhấn mạnh mẽ và khác biệt cho không gian lắp đặt. Sắc đen sang trọng này đặc biệt phù hợp với những căn hộ mang hơi hướng tối giản hoặc nội thất cao cấp. *Hình ảnh chỉ mang tính chất minh họa.Thân máy được tạo hình vuông gọn và cân đối, phần bề mặt phẳng mịn mang lại cảm giác liền khối, giúp máy trông thanh thoát hơn khi treo trên tường. Toàn bộ chi tiết được gia công tỉ mỉ, đảm bảo độ chắc chắn và bền bỉ trong suốt quá trình sử dụng.Khu vực hiển thị nhiệt độ được ẩn tinh tế trên mặt dàn lạnh, giữ nguyên vẻ tối giản mà vẫn thuận tiện khi theo dõi trạng thái hoạt động. Không chỉ làm mát hiệu quả, thiết kế sang trọng của máy còn góp phần tôn lên vẻ hiện đại và tinh tế cho không gian sống.Dàn nóngNhìn tổng thể, dàn nóng được thiết kế chắc chắn với kiểu dáng hộp chữ nhật nhỏ gọn. Lớp vỏ ngoài chịu lực tốt, bảo vệ các linh kiện bên trong trước những điều kiện thời tiết khắc nghiệt, đảm bảo máy vận hành bền bỉ theo thời gian.Bộ phận ống đồng dẫn gas và lá tản nhiệt bằng nhôm được tối ưu để tăng hiệu quả truyền nhiệt, hỗ trợ làm lạnh nhanh hơn. Sử dụng gas R-32 thế hệ mới, thiết bị không chỉ nâng cao hiệu suất làm việc mà còn giảm tác động đến môi trường, phù hợp với xu hướng tiết kiệm năng lượng hiện nay.Khả năng điều khiển & kết nốiĐiều khiển đi kèm được trang bị đèn nền hiển thị rõ ràng, giúp bạn dễ dàng thao tác ngay cả khi phòng tắt đèn. Mọi thông tin như chế độ hoạt động hay nhiệt độ đều hiện trực tiếp trên màn hình dàn lạnh, thuận tiện để theo dõi và điều chỉnh.Bên cạnh đó, máy còn kết nối Wi-Fi và tương thích với ứng dụng Panasonic Comfort Cloud, cho phép bạn quản lý và điều khiển từ xa bằng điện thoại. Dù ở ngoài nhà, bạn vẫn có thể bật máy trước khi về hoặc kiểm soát mức tiêu thụ điện một cách chủ động và tiết kiệm hơn.*Hình ảnh chỉ mang tính chất minh họa.Cơ chế thổi gióHệ thống đảo gió 4 hướng tự động cho phép máy thổi luồng khí mát lan tỏa khắp phòng, bao phủ đều các khu vực thay vì chỉ tập trung vào một chỗ. Dù bạn ngồi ở đâu trong căn phòng, vẫn có thể cảm nhận được hơi lạnh nhẹ nhàng, dễ chịu.*Hình ảnh chỉ mang tính chất minh họa.Cơ chế này không chỉ giúp làm lạnh nhanh và đồng đều mà còn tạo cảm giác thư thái hơn, đặc biệt khi trong phòng có nhiều người cùng sinh hoạt.Công nghệ làm lạnhPanasonic tích hợp công nghệ làm lạnh iAuto-X, cho phép máy hoạt động mạnh mẽ ngay từ những giây đầu tiên. Chỉ sau ít phút, toàn bộ không gian đã được làm mát đều và ổn định, rất thích hợp cho những ngày oi bức. Không chỉ làm lạnh nhanh, công nghệ này còn giúp duy trì nhiệt độ lý tưởng mà vẫn tiết kiệm điện năng hiệu quả. *Hình ảnh chỉ mang tính chất minh họa.Công nghệ tiết kiệmChiếc máy lạnh này được trang bị Inverter và chế độ ECO A.I thông minh, giúp máy tự cân chỉnh công suất dựa theo thói quen sử dụng của người dùng. Nhờ khả năng kiểm soát linh hoạt này, nhiệt độ trong phòng luôn được giữ ổn định mà không gây hao phí điện. *Hình ảnh chỉ mang tính chất minh họa.Không chỉ vận hành êm ái, chiếc máy còn đạt xếp hạng tiết kiệm năng lượng 5 sao, mang lại sự yên tâm cho người dùng về chi phí điện hàng tháng, nhất là trong những ngày phải bật máy lạnh thường xuyên.Công suấtVới công suất 1.5 HP tương đương 11.900 BTU, máy đáp ứng tốt nhu cầu làm mát cho các phòng có diện tích khoảng 15 - 20m². Chỉ sau ít phút khởi động, không khí trong phòng đã trở nên mát dịu và thoải mái hơn, giúp bạn thư giãn, nghỉ ngơi hay làm việc hiệu quả ngay cả khi nhiệt độ bên ngoài tăng cao. *Hình ảnh chỉ mang tính chất minh họa.Khả năng lọc không khíBên cạnh khả năng làm lạnh, Panasonic AU12BKH-8 còn gây ấn tượng với hệ thống lọc khí Nanoe-G và Nanoe™ X thế hệ 3, giúp loại bỏ bụi mịn PM2.5, khử mùi và ức chế vi sinh gây hại hiệu quả. Nhờ đó, không khí trong phòng luôn dễ chịu, thoáng sạch phù hợp với những gia đình có trẻ nhỏ hoặc người dễ dị ứng. *Hình ảnh chỉ mang tính chất minh họa.Đặc biệt, cảm biến bụi và mùi thông minh kết hợp đèn báo hiển thị chất lượng không khí cho phép bạn kiểm soát tình trạng phòng ngay trên máy. Khi nhận thấy mức độ ô nhiễm tăng, thiết bị sẽ tự động tăng cường lọc để duy trì bầu không khí trong lành suốt cả ngày. *Hình ảnh chỉ mang tính chất minh họa.Tiện íchMáy lạnh này mang đến nhiều tiện ích giúp việc sử dụng hằng ngày trở nên thoải mái hơn. Chức năng kiểm soát độ ẩm giúp không gian luôn khô ráo, đặc biệt hữu ích trong những ngày thời tiết nồm hoặc mưa kéo dài.Inside Cleaning sẽ tự động làm sạch bên trong, hạn chế nấm mốc phát triển. Khi xảy ra trục trặc, máy tự hiển thị mã lỗi để bạn dễ dàng nhận biết và khắc phục.Sleep Mode điều chỉnh nhiệt độ nhẹ nhàng trong đêm, mang lại giấc ngủ sâu và tiết kiệm điện năng. Còn khi cần không gian yên tĩnh, chế độ Quiet sẽ giúp máy vận hành gần như không gây tiếng ồn. Bên cạnh đó, các tính năng như hẹn giờ hay tự khởi động lại khi có điện cũng được tích hợp, mang lại sự tiện lợi tối đa trong quá trình sử dụng. *Hình ảnh chỉ mang tính chất minh họa.Máy lạnh Panasonic Inverter 1.5 HP CU/CS-AU12BKH-8 nổi bật với thiết kế đen nhám hiện đại, mang lại vẻ sang trọng và khác biệt cho không gian sống. Công nghệ Inverter kết hợp ECO A.I giúp tối ưu điện năng, duy trì hơi lạnh ổn định và vận hành êm ái. Bộ đôi Nanoe-G và Nanoe™ X thế hệ 3 lọc sạch bụi mịn PM2.5, khử mùi và ức chế vi khuẩn, bảo vệ sức khỏe người dùng. Ngoài ra, sản phẩm còn sở hữu nhiều tiện ích như hẹn giờ bật/tắt, tự khởi động lại khi có điện và vệ sinh dàn lạnh tự động, giúp việc sử dụng thêm thuận tiện, phù hợp cho các căn phòng từ 15 - 20m².Công văn thông báo về sự khác nhau giữa mã của dàn nóng và dàn lạnh của máy lạnh Panasonic 2025 Xem thêm
1767406380-77 | Gree Inverter 1 HP BD9HI | 10.390.000₫ | 2 chiều (có sưởi ấm) | Máy lạnh | Có Inverter | 9.000 BTU | Dưới 15m² (từ 30 đến 45m³) | 9.000 BTU | Công nghệ BLACK FIN | Dàn lạnh: 36 dB - Dàn nóng: 50 dB | Màng lọc mật độ cao | 2025 | Trung Quốc | 5 năm | Máy nén 10 năm |  |  |  |  | Đảo gió lên xuống tự động |  | Công nghệ làm lạnh nhanh: | Chức năng tự chẩn đoán lỗi | Dài 73.5 cm - Cao 26 cm - Dày 19 cm | 5 sao (Hiệu suất năng lượng 5.27) | Dài 73.2 cm - Cao 55.5 cm - Dày 33 cm | 24.5 kg | Tối thiểu 3m - Tối đa 15m | 10m | 1 pha | 6/10 | Công nghệ BLACK FIN - tăng cường khả năng chống ăn mòn Chức năng tự chẩn đoán lỗi Chế độ tự làm sạch G-Clean 3 chế độ ngủ thông minh | https://cdnv2.tgdd.vn/mwg-static/dmx/Products/Images/2002/335839/gree-2-chieu-inverter-1-hp-bd9hi-2-638784211806889765-180x120.jpg |  | Máy lạnh Gree Inverter 2 chiều 1 HP BD9HI là lựa chọn lý tưởng cho các không gian nhỏ dưới 15m² như phòng ngủ, phòng học cá nhân hoặc căn hộ mini. Tích hợp cả chế độ làm lạnh và sưởi ấm, sản phẩm mang đến sự tiện nghi quanh năm cho người dùng, đặc biệt phù hợp với các khu vực có khí hậu lạnh về đêm hoặc mùa đông rõ rệt.Thiết kếDàn lạnh- Dàn lạnh sở hữu thiết kế tinh giản, đường nét bo cong mềm mại tạo cảm giác hiện đại và dễ chịu khi lắp đặt trong không gian cá nhân.Dàn nóng- Sử dụng ống dẫn gas bằng đồng kết hợp lá tản nhiệt nhôm, dàn nóng có khả năng trao đổi nhiệt hiệu quả và bền bỉ.- Lớp phủ công nghệ BLACK FIN giúp tăng khả năng chống ăn mòn, phù hợp với điều kiện thời tiết nóng ẩm hoặc ô nhiễm.*Hình ảnh chỉ mang tính chất minh họaCông nghệ làm lạnh- Với công suất làm lạnh và sưởi ấm đều đạt 9.000 BTU, máy hoạt động hiệu quả trong không gian dưới 15m² (30 đến 45m³), duy trì nhiệt độ thoải mái suốt cả năm.- Chế độ Turbo làm lạnh nhanh giúp giảm nhiệt độ trong thời gian ngắn, lý tưởng cho những ngày hè oi bức hoặc sau khi vừa mở máy.- Chế độ sưởi ấm tiện dụng trong những ngày rét hoặc đêm lạnh, đảm bảo nhiệt độ ổn định, phù hợp với người cao tuổi, trẻ nhỏ hay những ai có sức khỏe nhạy cảm với thời tiết.*Hình ảnh chỉ mang tính chất minh họaCơ chế thổi gió- Cánh đảo gió tự động hướng lên – xuống, giúp điều hướng luồng gió mát hoặc ấm đều khắp căn phòng nhỏ.*Hình ảnh chỉ mang tính chất minh họaCông nghệ tiết kiệm điện- Máy lạnh Gree trang bị công nghệ Real Inverter giúp máy vận hành êm ái, giữ nhiệt độ ổn định và giảm tiêu thụ điện năng đáng kể so với dòng máy không Inverter.*Hình ảnh chỉ mang tính chất minh họaKhả năng lọc không khí- Màng lọc kháng khuẩn mật độ cao của máy lạnh 2 chiều giúp loại bỏ bụi bẩn, vi khuẩn, nấm mốc và các tác nhân dị ứng trong không khí – đảm bảo luồng khí sạch và an toàn quanh năm.Tiện ích- Chế độ G-Clean tự làm sạch dàn lạnh sử dụng cơ chế đóng băng và làm khô dàn lạnh, ngăn ngừa ẩm mốc phát triển – duy trì độ bền máy và chất lượng không khí.- Công nghệ BLACK FIN – lớp phủ chống ăn mòn giúp dàn nóng bền bỉ hơn với thời tiết khắc nghiệt.- Tự chẩn đoán lỗi – hiển thị mã lỗi khi có sự cố, giúp xử lý nhanh chóng và chính xác.- 3 chế độ ngủ thông minh – máy lạnh tự điều chỉnh nhiệt độ theo giai đoạn giấc ngủ, tăng cường sự thoải mái và tiết kiệm năng lượng.*Hình ảnh chỉ mang tính chất minh họaMáy lạnh Gree Inverter 2 chiều 1 HP BD9HI là giải pháp hoàn hảo cho người dùng cá nhân hoặc gia đình nhỏ. Không chỉ làm mát hiệu quả vào mùa hè mà còn sưởi ấm dịu nhẹ vào mùa đông, sản phẩm này mang lại sự tiện nghi trọn vẹn quanh năm với mức tiêu thụ điện hợp lý và độ bền cao. Xem thêm
1767406383-78 | Sharp Inverter 1 HP AH-XP10CMW | 10.500.000₫ | 1 chiều (chỉ làm lạnh) | Máy lạnh | Có Inverter | (9.000 BTU) | Dưới 15m² (từ 30 đến 45m³) | Dàn lạnh: 21 - 38 dB - Dàn nóng: 53 dB | 7 tính năng bảo vệ, | 2025 | Chế độ Breeze | Thái Lan | 2 năm | Máy nén 10 năm | Ống dẫn gas bằng Đồng - Lá tản nhiệt bằng Nhôm phủ BlueFin | R-32 | 0.78 kWh | 5 sao (Hiệu suất năng lượng 5.25) | Lưới lọc bụi polypropylene | Đảo gió lên xuống tự động | Super Jet | Công nghệ làm lạnh nhanh: | Luồng gió thoải mái Coanda | Dài 87.9 cm - Cao 28.8 cm - Dày 22.9 cm | 9 kg | Dài 63.3 cm - Cao 49.5 cm - Dày 32.4 cm | 18 kg | Tối thiểu 3m - Tối đa 20m | 7m | 1 pha | 6/10 | Luồng gió thoải mái Coanda Chức năng tự làm sạch dàn lạnh Self Clean Chế độ Breeze (gió tự nhiên) 7 tính năng bảo vệ an toàn, bền bỉ Thổi gió dễ chịu (cho trẻ em, người già) Hẹn giờ bật, tắt máy Tự khởi động lại khi có điện Chế độ ngủ đêm Best Sleep Chế độ Baby cho người già, trẻ nhỏ | https://cdnv2.tgdd.vn/mwg-static/dmx/Products/Images/2002/334606/sharp-inverter-1-hp-ah-xp10cmw-1-638756655253639140-180x120.jpg | Chăm sóc khách hàng. Dịch vụ lắp đặc rất tệ. Mọi người nên mua chổ khác. Bây giờ thuê thợ bên ngoài không có tay nghề làm ko. Mua rồi hối hận | Máy lạnh Sharp Inverter 1 HP AH-XP10CMW là lựa chọn lý tưởng cho những không gian nhỏ dưới 15m². Sản phẩm được trang bị công nghệ Plasmacluster ion giúp lọc không khí tối ưu, cùng các chế độ gió dịu nhẹ phù hợp cho người nhạy cảm như trẻ nhỏ và người cao tuổi.Thiết kếDàn lạnh- Máy lạnh Sharp có thiết kế nhỏ gọn, gam màu trắng tinh tế, phù hợp cho không gian phòng ngủ hoặc phòng làm việc cá nhân. Bề mặt máy sáng bóng, dễ lau chùi, duy trì vẻ mới lâu dài.Dàn nóng- Ống dẫn gas bằng đồng – tăng hiệu quả làm lạnh và độ bền.- Lá tản nhiệt bằng nhôm phủ BlueFin – bảo vệ chống ăn mòn do môi trường ẩm, kể cả muối biển.*Hình ảnh chỉ mang tính chất minh họaCông nghệ làm lạnh- Công suất làm lạnh 1 HP (9.000 BTU) – tối ưu hóa cho phòng có diện tích dưới 15m² hoặc thể tích 30 – 45m³, phù hợp phòng ngủ, phòng làm việc nhỏ.- Máy lạnh được trang bị công nghệ Super Jet - thổi luồng khí mát lan tỏa đều khắp không gian mang lại hơi lạnh tức thì, làm mát phòng một cách nhanh chóng và hiệu quả.Xem thêm: Tổng hợp chứng nhận công nghệ trên máy lạnh từ các hãngCơ chế thổi gió- Luồng gió thoải mái Coanda – hướng luồng gió lên trần để phân phối nhẹ nhàng, không thổi trực tiếp vào người.- Tự động đảo gió lên – xuống giúp phân bổ khí lạnh đều khắp không gian.*Hình ảnh chỉ mang tính chất minh họaCông nghệ tiết kiệm điện- Công nghệ J-Tech Inverter – điều chỉnh công suất làm lạnh linh hoạt, giảm hao phí điện.- Chế độ Eco – tối ưu hóa điện năng sử dụng vào ban đêm hoặc khi không cần làm lạnh mạnh.*Hình ảnh chỉ mang tính chất minh họaKhả năng lọc không khí- Công nghệ lọc không khí Plasmacluster ion – công nghệ độc quyền giúp loại bỏ nấm mốc, vi khuẩn, virus và mùi hôi trong không khí.- Lưới lọc bụi polypropylene – giữ lại bụi mịn và các tác nhân gây dị ứng cơ bản, tạo không gian sống trong lành, phù hợp cho gia đình có người nhạy cảm về hô hấp.*Hình ảnh chỉ mang tính chất minh họaTiện ích - Tự khởi động lại khi có điện – duy trì chế độ cũ mà không cần cài đặt lại.- Chế độ Breeze (gió tự nhiên) – tạo cảm giác gió tự nhiên, êm dịu và thoải mái.- Chế độ Baby cho người già, trẻ nhỏ – thiết lập gió nhẹ, lý tưởng cho trẻ em và người lớn tuổi.- 7 tính năng bảo vệ an toàn, bền bỉ - đảm bảo an toàn trong quá trình sử dụng và tăng độ bền cho thiết bị.*Hình ảnh chỉ mang tính chất minh họaMáy lạnh Sharp Inverter 1 HP AH-XP10CMW là sự kết hợp hài hòa giữa khả năng làm lạnh ổn định và chăm sóc sức khỏe chủ động. Nếu bạn đang tìm kiếm một chiếc máy lạnh có đủ các yếu tố như lọc không khí, tiết kiệm điện và vận hành nhẹ nhàng thì đây chính là lựa chọn phù hợp cho không gian nhỏ của bạn. Xem thêm
1767406385-79 | Daikin Inverter 1 HP FTKY25ZVMV | 13.390.000₫ | 1 chiều (chỉ làm lạnh) | Máy lạnh | Có Inverter |  | Dưới 15m² (từ 30 đến 45m³) | Dàn lạnh: 18-38 dB - Dàn nóng: 42-46 dB | Chức năng chống ẩm mốc | 2025 | Cảm biến ẩm Humidity Sensor | Việt Nam | 1 năm | Máy nén 5 năm | Ống dẫn gas bằng Đồng - Lá tản nhiệt bằng Nhôm phủ sơn tĩnh điện | R-32 | 0.7 kWh |  | Phin lọc Enzyme Blue tích hợp lọc bụi mịn PM2.5 | Đảo gió lên xuống trái phải tự động | Powerful | Công nghệ làm lạnh nhanh: | Mắt thần thông minh | Dài 83.8 cm - Cao 30 cm - Dày 24 cm | 5 sao (Hiệu suất năng lượng 6.28) | Dài 67.5 cm - Cao 55 cm - Dày 28.4 cm | 22 kg |  | 12m | 1 pha | 6/10 | Điều khiển bằng điện thoại, có Wi-Fi Luồng gió thoải mái Coanda Cảm biến khử ẩm Humidity Sensor Vỏ dàn nóng cải tiến chống thằn lằn xâm nhập, bảo vệ bo mạch Chức năng chống ẩm mốc bảo vệ sức khỏe Dàn nóng được trang bị thêm bo mạch để bảo vệ khi điện áp thay đổi Luồng gió 3D | https://cdnv2.tgdd.vn/mwg-static/dmx/Products/Images/2002/334524/daikin-inverter-1-hp-ftky25zmvmv-1-638754735679217683-180x120.jpg | Bật mắt thần nhưng đứng phía trước gió vẫn thổi ào ào vào người. Máy kiêu to hơn những dòng cũ dù đã bật chế độ im lặng và cùng mức quạt. Phải để mức quạt 2 mới đở ồn Đã mua 2 lần ở Điện Máy Xanh, máy lạnh lúc nào cũng gặp vấn đềGắn lên ko mát, lỗi phát sinh | Máy lạnh Daikin Inverter 1 HP FTKY25ZVMV phù hợp cho phòng có diện tích dưới 15m². Sản phẩm sở hữu công nghệ làm lạnh nhanh Powerful, luồng gió Coanda, lọc khí Enzyme Blue kết hợp Streamer và tính năng tiết kiệm điện Inverter. Đây là lựa chọn lý tưởng cho phòng ngủ, phòng làm việc nhỏ hoặc không gian cá nhân cần sự mát mẻ, thoải mái và tiết kiệm điện.Thiết kếDàn lạnhMáy lạnh Daikin có kiểu dáng treo tường, tông trắng tinh tế, dễ kết hợp với nhiều phong cách nội thất.Dàn nóngMáy lạnh được trang bị ống dẫn gas bằng đồng truyền nhiệt tốt, kết hợp lá tản nhiệt nhôm phủ sơn tĩnh điện bền bỉ, hạn chế ăn mòn.Vỏ dàn nóng được cải tiến, chống thằn lằn xâm nhập, bảo vệ bo mạch.Trang bị thêm bo mạch bảo vệ khi điện áp thay đổi, giúp vận hành ổn định và tăng tuổi thọ.Sử dụng môi chất lạnh R-32 thân thiện môi trường, hiệu suất cao.*Hình ảnh chỉ mang tính chất minh họaCông nghệ làm lạnhCông suất 1 HP – 9.200 BTU phù hợp với không gian nhỏ dưới 15m² (30 – 45m³).Chế độ Powerful cho phép máy hoạt động với công suất tối đa, nhanh chóng làm lạnh căn phòng chỉ trong thời gian ngắn.Xem thêm: Tổng hợp chứng nhận công nghệ trên máy lạnh từ các hãngCơ chế thổi gióCánh đảo gió 3D lên xuống – trái phải tự động, giúp phân bổ khí lạnh đồng đều khắp không gian.Luồng gió Coanda đưa hơi lạnh hướng trần nhà rồi lan tỏa đều, tránh thổi trực tiếp vào người.Hệ thống cánh đảo gió tự động linh hoạt, kết hợp công nghệ Coanda tạo cảm giác mát lạnh tự nhiên. Không khí được phân bổ đều, không gây lạnh buốt cục bộ, phù hợp khi sử dụng lâu dài trong phòng ngủ hoặc phòng làm việc.*Hình ảnh chỉ mang tính chất minh họaCông nghệ tiết kiệm điệnInverter điều chỉnh tốc độ máy nén để duy trì nhiệt độ ổn định, tiết kiệm điện năng và giảm tiếng ồn.Mắt thần thông minh nhận diện chuyển động trong phòng. Khi không có người, máy tự động tăng nhiệt độ để tiết kiệm điện, và làm lạnh trở lại khi có người quay vào.Econo giới hạn công suất tối đa, phù hợp khi sử dụng đồng thời với nhiều thiết bị điện, tránh quá tải nguồn điện.*Hình ảnh chỉ mang tính chất minh họaKhả năng lọc không khíPhin lọc Enzyme Blue loại bỏ bụi mịn PM2.5, kháng khuẩn và khử mùi hiệu quả.Streamer vô hiệu hóa vi khuẩn, virus, góp phần bảo vệ đường hô hấp.Không khí trong phòng luôn trong lành, đặc biệt phù hợp cho gia đình có trẻ nhỏ hoặc người cao tuổi.*Hình ảnh chỉ mang tính chất minh họaTiện íchĐiều khiển qua điện thoại với kết nối Wi-Fi, dễ dàng cài đặt và quản lý từ xa.Cảm biến khử ẩm Humidity Sensor kiểm soát độ ẩm cân bằng, ngăn tình trạng quá khô hoặc ẩm mốc.Chức năng chống ẩm mốc giữ cho dàn lạnh khô ráo, hạn chế vi khuẩn và nấm mốc phát triển.Tự khởi động lại khi có điện, duy trì cài đặt trước đó sau khi mất điện.*Hình ảnh chỉ mang tính chất minh họaMáy lạnh Daikin Inverter 1 HP FTKY25ZVMV mang đến giải pháp làm mát hiệu quả cho phòng nhỏ với công suất 9.200 BTU. Sản phẩm nổi bật nhờ công nghệ làm lạnh nhanh Powerful, luồng gió Coanda, lọc khí Enzyme Blue – Streamer và tính năng tiết kiệm điện thông minh. Đây là lựa chọn đáng cân nhắc cho gia đình cần một chiếc máy lạnh nhỏ gọn, vận hành êm và tiết kiệm chi phí điện hàng tháng. Xem thêm
1767406388-80 | Panasonic Inverter 1 HP CU/CS-AU9BKH-8 | 16.590.000₫ | 1 chiều (chỉ làm lạnh) | Máy lạnh | Có Inverter | hệ thống ống dẫn gas bằng đồng kết hợp lá tản nhiệt nhôm | Dưới 15m² (từ 30 đến 45m³) | Dàn lạnh: 38/26/19 dB - Dàn nóng: 47 dB | Inverter kết hợp chế độ ECO A.I | 2025 | Wi-Fi | Malaysia | 1 năm | Máy nén 12 năm - Yêu cầu kích hoạt điện tử thành công | Ống dẫn gas bằng Đồng - Lá tản nhiệt bằng Nhôm | R-32 | 0.7 kWh |  | Nanoe-G lọc bụi mịn PM2.5 | Đảo gió lên xuống trái phải tự động | iAuto-X | Công nghệ làm lạnh nhanh: | Điều khiển bằng điện thoại, có Wi-Fi | Dài 89 cm - Cao 29.5 cm - Dày 24.4 cm | 5 sao (Hiệu suất năng lượng 6.66) | Dài 78 cm - Cao 54.2 cm - Dày 28.9 cm | 21 kg | Tối thiểu 3m - Tối đa 20m | 15m | 1 pha | 6/10 | 1 chiều (chỉ làm lạnh) | https://cdnv2.tgdd.vn/mwg-static/dmx/Products/Images/2002/341503/may-lanh-panasonic-inverter-1-hp-cu-cs-au9bkh-8-01-638890525178400991-180x120.jpg |  | Sự kết hợp hoàn hảo giữa công nghệ làm lạnh nhanh, lọc khí tiên tiến và thiết kế tối giản tinh tế Panasonic Inverter CU/CS-AU9BKH-8 , lựa chọn cho không gian sống chuẩn cao cấp.Thiết kếDàn lạnhMáy lạnh Panasonic Inverter 1 HP CU/CS-AU9BKH-8 gây ấn tượng với tông đen nhám sang trọng - gam màu hiếm thấy trong các dòng máy lạnh phổ thông. Sắc đen hiện đại này giúp tổng thể trở nên nổi bật, dễ dàng hòa hợp với các không gian nội thất cao cấp hoặc mang phong cách tối giản. Thân máy được thiết kế liền mạch, các đường nét vuông vức nhưng tinh tế, mang lại cảm giác vững chắc và tinh gọn khi treo trên tường. *Hình ảnh chỉ mang tính chất minh họa.Đèn hiển thị nhiệt độ được ẩn khéo léo trong thân máy, tạo nên vẻ tinh tế, tối giản mà vẫn đảm bảo tính tiện dụng. Với phong cách thiết kế khác biệt, mẫu máy lạnh này không chỉ là thiết bị làm mát mà còn góp phần tôn lên nét hiện đại cho không gian sống.Dàn nóngTạo hình dạng hộp chữ nhật truyền thống với tông trắng ngà tinh tế. Phần vỏ kim loại dày dặn giúp bảo vệ linh kiện bên trong khỏi mưa nắng, đồng thời tăng độ bền khi hoạt động ngoài trời.Bên trong là hệ thống ống dẫn gas bằng đồng kết hợp lá tản nhiệt nhôm, mang đến khả năng truyền nhiệt nhanh và duy trì hiệu suất ổn định. Máy sử dụng gas R-32 vừa làm lạnh hiệu quả, vừa thân thiện với môi trường nhờ khả năng giảm phát thải khí nhà kính.Khả năng điều khiển & Kết nốiChiếc remote của máy được thiết kế tinh tế với đèn nền hỗ trợ thao tác trong bóng tối, mang lại trải nghiệm thuận tiện ngay cả khi sử dụng vào ban đêm. Các thông số về nhiệt độ và chế độ vận hành hiển thị rõ trên thân dàn lạnh, giúp người dùng theo dõi trực quan hơn.Đặc biệt, máy có thể kết nối với Wi-Fi và điều khiển thông qua ứng dụng Panasonic Comfort Cloud, giúp bạn dễ dàng điều chỉnh từ xa, thiết lập lịch hoạt động hoặc giám sát mức điện năng tiêu thụ. Nhờ vậy, việc kiểm soát không khí trong phòng trở nên thông minh và tiện nghi hơn bao giờ hết.*Hình ảnh chỉ mang tính chất minh họa.Cơ chế thổi gióMáy được trang bị cánh đảo gió 4 chiều tự động, cho phép luồng khí lạnh lan tỏa đều khắp không gian thay vì tập trung vào một vị trí. Cơ chế thổi gió linh hoạt lên - xuống và trái - phải giúp nhiệt độ trong phòng được cân bằng nhanh hơn, mang lại cảm giác mát mẻ dễ chịu ở mọi góc.*Hình ảnh chỉ mang tính chất minh họa.Nhờ khả năng phân bổ gió thông minh này, máy lạnh hoạt động hiệu quả hơn và đảm bảo sự thoải mái cho cả gia đình trong quá trình sử dụng.Công nghệ làm lạnhLàm lạnh nhanh chóng nhờ công nghệ iAuto-X, hệ thống sẽ tự động điều chỉnh công suất nén để đạt được nhiệt độ cài đặt trong thời gian ngắn nhất, mang lại cảm giác mát mẻ gần như tức thì. Nhờ vậy, bạn có thể nhanh chóng tận hưởng bầu không khí dễ chịu mà không cần chờ đợi lâu.*Hình ảnh chỉ mang tính chất minh họa.Công nghệ tiết kiệm điệnMáy lạnh được trang bị công nghệ Inverter kết hợp ECO A.I, cho phép hệ thống tự động điều chỉnh công suất làm việc dựa trên nhiệt độ và mức sử dụng thực tế. Nhờ đó, máy duy trì hơi lạnh ổn định mà vẫn tiết kiệm đáng kể điện năng tiêu thụ.*Hình ảnh chỉ mang tính chất minh họa.Bên cạnh khả năng vận hành êm và bền bỉ, sản phẩm còn đạt chuẩn năng lượng 5 sao, chứng minh hiệu suất tiết kiệm điện cao, phù hợp cho gia đình thường xuyên sử dụng máy lạnh trong thời gian dài.Công suất Sở hữu công suất làm lạnh 1 HP (9.550 BTU) sẽ phù hợp cho không gian có diện tích dưới 15 m², chẳng hạn như phòng ngủ cá nhân, phòng làm việc hoặc căn hộ nhỏ. Nhờ khả năng làm lạnh nhanh và phân bổ hơi mát đều, máy giúp duy trì bầu không khí dễ chịu ngay cả trong những ngày thời tiết oi bức.*Hình ảnh chỉ mang tính chất minh họa.Khả năng lọc không khíKhông chỉ đảm nhiệm chức năng làm mát, mẫu CU/CS-AU9BKH-8 còn được Panasonic trang bị bộ lọc Nanoe-G và Nanoe™ X thế hệ 3. Hai công nghệ này hoạt động song song để loại bỏ bụi mịn PM2.5, vi khuẩn, vi rút và mùi hôi khó chịu, trả lại bầu không khí trong lành, an toàn cho sức khỏe. Tính năng này đặc biệt hữu ích cho những gia đình có người lớn tuổi, trẻ nhỏ hoặc người nhạy cảm với môi trường.*Hình ảnh chỉ mang tính chất minh họa.Máy còn tích hợp cảm biến bụi và mùi đi kèm đèn báo chất lượng không khí, giúp người dùng dễ dàng theo dõi tình trạng phòng theo thời gian thực. Khi phát hiện không khí ô nhiễm, hệ thống sẽ tự động kích hoạt chế độ lọc, đảm bảo môi trường sống luôn sạch và thoáng.*Hình ảnh chỉ mang tính chất minh họa.Tiện íchMáy lạnh được hỗ trợ nhiều tiện ích giúp quá trình sử dụng trở nên tiện nghi và dễ chịu hơn:Chế độ kiểm soát độ ẩm giữ không gian luôn khô thoáng, tránh nồm ẩm gây khó chịu.Tính năng Inside Cleaning tự động làm sạch bên trong dàn lạnh, hạn chế bụi bẩn và nấm mốc tích tụ, giảm tần suất vệ sinh.Chế độ tự chẩn đoán lỗi hiển thị mã lỗi khi có sự cố, giúp bạn xử lý nhanh hoặc liên hệ bảo hành thuận tiện.Ngoài ra, máy còn có chế độ Sleep Mode duy trì nhiệt độ ổn định vào ban đêm, mang lại giấc ngủ dễ chịu cho cả người lớn tuổi và trẻ nhỏ. Chế độ Quiet giúp máy vận hành siêu êm, phù hợp khi nghỉ ngơi hoặc làm việc.Người dùng cũng có thể hẹn giờ bật/tắt và yên tâm với tính năng tự khởi động lại khi có điện, giữ nguyên cài đặt ban đầu mà không cần thao tác lại.*Hình ảnh chỉ mang tính chất minh họa.Máy lạnh Panasonic Inverter 1 HP CU/CS-AU9BKH-8 là lựa chọn lý tưởng cho các không gian nhỏ dưới 15m², như phòng ngủ hoặc phòng làm việc cá nhân. Sản phẩm gây ấn tượng với thiết kế đen nhám sang trọng, dễ dàng hòa hợp với nhiều phong cách nội thất hiện đại. Nhờ công nghệ Inverter kết hợp ECO A.I, máy vận hành êm ái, tiết kiệm điện và duy trì hơi lạnh ổn định. Bộ lọc Nanoe-G và Nanoe™ X thế hệ 3 giúp loại bỏ bụi mịn PM2.5, khử mùi và ức chế vi khuẩn, mang đến bầu không khí trong lành hơn.Công văn thông báo về sự khác nhau giữa mã của dàn nóng và dàn lạnh của máy lạnh Panasonic 2025 Xem thêm
1767406397-81 | AUX Inverter 1 HP AW10CAA4DI-3VN | 6.490.000₫ | 1 chiều (chỉ làm lạnh) | Máy lạnh | Có Inverter | diện tích dưới 15m² | Dưới 15m² (từ 30 đến 45m³) | Dàn lạnh: 39/36/32/28/22 dB - Dàn nóng: 49 dB | Độ ồn trung bình (được đo trong phòng thí nghiệm): | 2025 | Dòng sản phẩm: | Thái Lan | 3 năm | Máy nén 12 năm | Ống dẫn gas bằng Đồng - Lá tản nhiệt bằng Nhôm | R-32 | 0.96 kWh |  |  | Đảo gió lên xuống trái phải tự động |  | Công nghệ làm lạnh nhanh: | Chức năng tự làm sạch dàn lạnh Self Clean | Dài 77.6 cm - Cao 29.8 cm - Dày 20.2 cm | 3 sao (Hiệu suất năng lượng 4.78) | Dài 72 cm - Cao 45.5 cm - Dày 27.5 cm | 16 kg | Tối thiểu 3m - Tối đa 20m | 15m | 1 pha | 6/10 | Lớp phủ chống ăn mòn mạ vàng Golden Fin Khóa trẻ em Cảm biến nhiệt độ I Feel Chức năng tự làm sạch dàn lạnh Self Clean Chức năng tự chẩn đoán lỗi Chế độ ngủ đêm Sleep cho người già, trẻ nhỏ Màn hình hiển thị nhiệt độ trên dàn lạnh Hẹn giờ bật, tắt máy Nhắc nhở vệ sinh bộ lọc | https://cdnv2.tgdd.vn/mwg-static/dmx/Products/Images/2002/335134/aux-inverter-1-hp-aw10caa4di-3vn-1-638773007021859548-180x120.jpg | Máy chạy êm..rẻ mà chất lượng..cho 6sao luôn. Đúng là 1 trong 3 hãng hàng đầu trung quốc sx điều hoà. Phải nói là quá êm. Ước gì được biết tới brand này sớm hơn. Hiệu suất năng lượng siêu cao mn ơi. | Máy lạnh AUX Inverter 1 HP AW10CAA4DI-3VN là giải pháp lý tưởng cho những căn phòng nhỏ dưới 15m² như phòng ngủ cá nhân, phòng làm việc riêng hay không gian studio. Thiết bị nổi bật nhờ khả năng làm lạnh nhanh, vận hành tiết kiệm điện và tích hợp nhiều tiện ích thông minh phù hợp với nhu cầu sử dụng hàng ngày.Thiết kế Dàn lạnh- Dàn lạnh được thiết kế với kiểu dáng nhỏ gọn, các đường nét bo cong mềm mại, tạo cảm giác hài hòa với nội thất hiện đại. Vỏ ngoài màu trắng trang nhã, ít bám bụi và dễ vệ sinh, phù hợp lắp đặt trong phòng ngủ, phòng học hoặc căn hộ có diện tích giới hạn.Dàn nóng- Dàn nóng được trang bị ống dẫn gas bằng đồng và lá tản nhiệt bằng nhôm giúp tăng hiệu suất trao đổi nhiệt. Lớp phủ chống ăn mòn Golden Fin giúp thiết bị bền bỉ với thời tiết khắc nghiệt, tăng tuổi thọ sử dụng.*Hình ảnh chỉ mang tính chất minh họaCông nghệ làm lạnh- Với công suất 1 HP (9.200 BTU), máy phù hợp làm mát cho các không gian có diện tích dưới 15m² hoặc thể tích từ 30 đến 45m³. - Máy lạnh AUX được trang bị công nghệ Turbo giúp máy có thể làm lạnh nhanh trong những ngày oi bức mà vẫn giữ được độ êm ái khi vận hành.*Hình ảnh chỉ mang tính chất minh họaCơ chế thổi gió- Hệ thống đảo gió 4 chiều giúp đưa khí lạnh lan tỏa đều khắp không gian, hạn chế tình trạng lạnh cục bộ.*Hình ảnh chỉ mang tính chất minh họaCông nghệ tiết kiệm điện- Công nghệ DC Inverter giúp máy hoạt động ổn định, tự động điều chỉnh công suất theo nhiệt độ phòng, từ đó tiết kiệm điện năng hiệu quả.*Hình ảnh chỉ mang tính chất minh họaKhả năng lọc không khí- Máy lạnh trang bị lưới lọc bụi giúp loại bỏ bụi bẩn thô và tóc rụng trong không khí, đảm bảo môi trường sống sạch sẽ và thoáng đãng.*Hình ảnh chỉ mang tính chất minh họaTiện ích- Cảm biến I Feel – đo chính xác nhiệt độ xung quanh remote để làm lạnh theo vị trí người dùng.- Nhắc vệ sinh bộ lọc – đảm bảo máy luôn hoạt động hiệu quả, duy trì chất lượng không khí.- Tự chẩn đoán lỗi – giúp người dùng nắm rõ tình trạng máy khi cần bảo trì.- Chức năng tự làm sạch dàn lạnh Self Clean – giữ bên trong máy khô ráo, hạn chế sự phát triển của vi khuẩn và nấm mốc.*Hình ảnh chỉ mang tính chất minh họaMáy lạnh AUX Inverter 1 HP AW10CAA4DI-3VN không chỉ làm lạnh nhanh và tiết kiệm điện, mà còn mang lại trải nghiệm sử dụng đơn giản, yên tĩnh và an toàn cho những không gian cá nhân. Đây là lựa chọn hợp lý cho những ai muốn đầu tư một thiết bị nhỏ gọn nhưng vẫn đầy đủ tính năng phục vụ nhu cầu hàng ngày. Xem thêm
1767406401-82 | LG Inverter 2 HP IDC18M1 | 22.790.000₫ | 1 chiều (chỉ làm lạnh) | Máy lạnh | Có Inverter | Dàn nóng | Từ 20 - 30m² (từ 60 đến 80m³) | Dàn lạnh: 45/40/37/32 dB - Dàn nóng: 53 dB | Màng lọc sơ cấp | 2025 | điều khiển linh hoạt qua điện thoại | Thái Lan | 2 năm | Máy nén 10 năm | Ống dẫn gas bằng Đồng - Lá tản nhiệt bằng Nhôm phủ lớp Gold-Fin | R-32 | 1.76 kWh |  | Tạo ion lọc không khí | Đảo gió lên xuống trái phải tự động | Jet Cool | Công nghệ làm lạnh nhanh: | Dual Inverter | Dài 89.5 cm - Cao 30.7 cm - Dày 23.5 cm | 5 sao (Hiệu suất năng lượng 5.27) | Dài 77 cm - Cao 54.5 cm - Dày 28.8 cm | 27.5 kg | Tối thiểu 3m - Tối đa 20m | 15m | 1 pha | 6/12 | Điều khiển bằng điện thoại, có Wi-Fi Thiết kế cánh vẫy kép Dual Vane Chức năng tự chẩn đoán lỗi Chế độ kiểm soát độ ẩm AI Air - làm lạnh thông minh theo thói quen và môi trường Màn hình hiển thị nhiệt độ trên dàn lạnh Thổi gió dễ chịu (cho trẻ em, người già) Chế độ ngủ đêm tránh buốt Hẹn giờ bật, tắt máy Tự khởi động lại khi có điện Chức năng tự làm sạch | https://cdnv2.tgdd.vn/mwg-static/dmx/Products/Images/2002/333791/lg-inverter-2-hp-idc18m1-2-638715206388611913-180x120.jpg |  | Máy lạnh LG Inverter 2 HP IDC18M1 sở hữu công suất 18.100 BTU, đáp ứng tốt nhu cầu làm mát cho các không gian từ 20 đến 30m² như phòng khách, phòng ngủ lớn hoặc phòng họp nhỏ. Điểm nổi bật của sản phẩm là công nghệ AI Air kết hợp cánh vẫy kép Dual Vane, giúp điều chỉnh luồng gió linh hoạt theo thói quen sử dụng, cho cảm giác mát mẻ nhẹ nhàng và đồng đều hơn khắp không gian.AI Air kết hợp cánh vẫy kép Dual Vane- Công nghệ AI Air sử dụng trí tuệ nhân tạo để phân tích môi trường và hành vi người dùng, từ đó tự động điều chỉnh hướng và tốc độ gió phù hợp để duy trì cảm giác thoải mái.- Thiết kế Dual Vane gồm hai cánh đảo gió riêng biệt cho phép phân phối khí lạnh theo nhiều hướng cùng lúc, tăng hiệu quả làm mát và giảm hiện tượng gió thổi trực tiếp gây khó chịu – đặc biệt lý tưởng khi sử dụng trong thời gian dài hoặc lúc nghỉ ngơi.*Hình ảnh chỉ mang tính chất minh họaThiết kếDàn lạnh- Máy lạnh LG được thiết kế treo tường gọn gàng, giúp tối ưu diện tích lắp đặt, kết hợp gam màu trắng trang nhã, phù hợp với nhiều phong cách nội thất khác nhau.- Dàn lạnh tích hợp đèn LED hiển thị nhiệt độ, thuận tiện khi sử dụng vào ban đêm.Dàn nóng- Dàn nóng được cấu tạo từ ống dẫn gas bằng đồng và lá tản nhiệt nhôm phủ Gold-Fin, giúp chống ăn mòn hiệu quả và duy trì khả năng làm lạnh ổn định trong thời gian dài.- Máy sử dụng môi chất lạnh R-32 cho hiệu suất cao và thân thiện với môi trường.*Hình ảnh chỉ mang tính chất minh họaCông nghệ làm lạnh- Máy lạnh LG 2 HP hoạt động với công suất 18.100 BTU, phù hợp với không gian có diện tích từ 20 - 30m² như phòng ngủ, phòng khách hoặc phòng làm việc.- Chế độ Jet Cool hỗ trợ làm lạnh nhanh trong thời gian ngắn bằng cách vận hành ở công suất tối đa, tạo cảm giác mát mẻ tức thì khi vừa vào phòng.Xem thêm: Tổng hợp chứng nhận công nghệ trên máy lạnh từ các hãng*Hình ảnh chỉ mang tính chất minh họaCơ chế thổi gió- Máy lạnh sử dụng hệ thống cánh đảo gió 4 chiều linh hoạt, tuỳ chỉnh điều khiển lên xuống trái phải tự động giúp phân bổ không khí lạnh đều khắp phòng hoặc làm mát tại vị trí cố định theo nhu cầu sử dụng.*Hình ảnh chỉ mang tính chất minh họaCông nghệ tiết kiệm điện- Máy lạnh LG sử dụng máy nén Dual Inverter, giúp tiết kiệm điện năng nhờ khả năng điều chỉnh công suất linh hoạt, vận hành êm ái và duy trì nhiệt độ ổn định.- Tính năng Energy Ctrl cho phép lựa chọn 4 mức công suất làm lạnh khác nhau, phù hợp với nhu cầu sử dụng trong từng thời điểm.- Ngoài ra, người dùng có thể kiểm soát và giới hạn lượng điện tiêu thụ thông qua tính năng Kw Manager trên ứng dụng LG ThinQ, giúp chủ động quản lý chi phí điện hàng tháng.*Hình ảnh chỉ mang tính chất minh họaKhả năng lọc không khí- Trang bị màng lọc sơ cấp và bộ lọc PM2.5, giúp loại bỏ bụi mịn và vi khuẩn, mang lại bầu không khí trong lành hơn.- Máy lạnh LG 1 chiều có khả năng phát ion, góp phần vô hiệu hóa vi sinh vật có hại và mang lại không gian sống sạch sẽ, phù hợp với những người nhạy cảm về đường hô hấp hoặc gia đình có trẻ nhỏ.* Hình ảnh chỉ mang tính chất minh họaTiện ích- Điều khiển bằng điện thoại: Kết nối Wi-Fi cho phép người dùng điều khiển máy lạnh từ xa qua ứng dụng LG ThinQ,.- Tự làm sạch dàn lạnh: Máy sử dụng chế độ làm khô dàn lạnh sau khi tắt để hạn chế ẩm mốc và kéo dài tuổi thọ.- Chế độ ngủ đêm: Tự động điều chỉnh luồng gió và nhiệt độ phù hợp giúp giấc ngủ sâu và không bị lạnh buốt.- Tự khởi động lại khi có điện: Máy sẽ tự động phục hồi các cài đặt trước khi mất điện mà không cần thao tác lại.*Hình ảnh chỉ mang tính chất minh họaMáy lạnh LG Inverter 2 HP IDC18M1 là lựa chọn đáng cân nhắc cho những ai cần một thiết bị làm lạnh mạnh mẽ, vận hành êm ái và tiết kiệm điện năng. Với công nghệ AI Air và Dual Vane tối ưu luồng gió, bộ lọc không khí PM2.5 và hàng loạt tiện ích thông minh, sản phẩm không chỉ làm mát hiệu quả mà còn mang lại không gian sống trong lành và dễ chịu cho cả gia đình. Xem thêm
1767406403-83 | LG Inverter 2.5 HP IEC24M1 | 20.490.000₫ | 1 chiều (chỉ làm lạnh) | Máy lạnh | Có Inverter | Dàn nóng | Từ 30 - 40m² (từ 80 đến 120m³) | Dàn lạnh: 47/41/37/32 dB - Dàn nóng: 55 dB | Màn hình LED hiển thị nhiệt độ | 2025 | điều khiển qua điện thoại thông minh | Thái Lan | 2 năm | Máy nén 10 năm | Ống dẫn gas bằng Đồng - Lá tản nhiệt bằng Nhôm phủ lớp Gold-Fin | R-32 |  | 5 sao (Hiệu suất năng lượng 5.46) |  |  | Jet Cool | Công nghệ làm lạnh nhanh: | Dual Inverter | Dài 99.8 cm - Cao 39.5 cm - Dày 21 cm | 11 kg | Dài 87 cm - Cao 65 cm - Dày 33 cm | 42.7 kg | Tối thiểu 3m - Tối đa 20m | 20m | 1 pha | 6/16 | Điều khiển bằng điện thoại, có Wi-Fi Công nghệ Gold-Fin chống ăn mòn Chức năng tự chẩn đoán lỗi Màn hình hiển thị nhiệt độ trên dàn lạnh Thổi gió dễ chịu (cho trẻ em, người già) Chế độ ngủ đêm tránh buốt Hẹn giờ bật, tắt máy Tự khởi động lại khi có điện Chức năng tự làm sạch | https://cdnv2.tgdd.vn/mwg-static/dmx/Products/Images/2002/333764/lg-inverter-2-5-hp-v24win1-1-638715184758545562-180x120.jpg |  | Máy lạnh LG Inverter 2.5 HP IEC24M1 có công suất 2.5 HP - 22.000 BTU mạnh mẽ phù hợp cho không gian từ 30 - 40m², mang lại hiệu quả làm mát nhanh và ổn định. Máy tích hợp tính năng Kw Manager giúp kiểm soát lượng điện tiêu thụ dễ dàng qua ứng dụng LG ThinQ trên điện thoại. Bên cạnh đó, công nghệ Energy Ctrl hỗ trợ kiểm soát năng lượng chủ động với 4 mức điều chỉnh, tối ưu hóa điện năng theo nhu cầu sử dụng.Quản lý điện năng thông minh- Tính năng Kw Manager hỗ trợ người dùng có thể theo dõi và cài đặt giới hạn điện năng tiêu thụ của máy lạnh thông qua ứng dụng ThinQ trên điện thoại, chủ động hơn trong việc tiết kiệm điện năng. - Bên cạnh đó, với Energy Ctrl - Kiểm soát năng lượng chủ động 4 mức người dùng có thể linh hoạt điều chỉnh công suất làm lạnh tùy theo nhu cầu trên remote, từ đó đáp ứng đầy đủ nhu cầu làm mát nhưng vẫn tiết kiệm điện năng tiêu thụ.*Hình ảnh chỉ mang tính chất minh họaThiết kếDàn lạnh- Tương tự với các sản phẩm cùng dòng, máy lạnh LG 2.5 HP thuộc loại máy lạnh treo tường gọn gàng và tiện lợi, dễ lắp đặt. Kết hợp với gam màu trắng thanh lịch, phối hợp hài hòa với các phong cách nội thất khác nhau.- Điểm cộng cho dòng sản phẩm IEC24M1 khi tích hợp đèn LED hiển thị nhiệt độ trên dàn lạnh, dễ dàng quan sát và theo dõi hoạt động của máy lạnh mà không cần xem trên remote, đặc biệt hữu ích vào ban đêm.Dàn nóng- Đối với dàn nóng, LG sử dụng chất liệu bền bỉ và dẫn nhiệt tốt, ống dẫn gas bằng Đồng - Lá tản nhiệt bằng Nhôm phủ lớp Gold-Fin nâng cao thời gian sử dụng của máy nhưng vẫn đảm bảo hiệu suất làm lạnh ổn định.- Máy lạnh LG sử dụng loại gas R-32 giúp giảm lượng khí thải ra bên ngoài, tiết kiệm điện nhưng vẫn mang lại hiệu quả làm lạnh tốt.*Hình ảnh chỉ mang tính chất minh họaCông nghệ làm lạnh- Máy lạnh LG 1 chiều vận hành với công suất 22.000 BTU mạnh mẽ, hoạt động hiệu quả cho phòng có diện tích từ 30 - 40m², phù hợp lắp đặt trong các phòng ngủ lớn, phòng khách hoặc ở các dịch vụ nhà hàng, quán ăn, khách sạn,...- Công nghệ làm lạnh nhanh Jet Cool độc quyền của nhà LG hỗ trợ máy hoạt động ở công suất lớn, nhanh chóng mang lại không gian mát mẻ cho căn phòng.Xem thêm: Tổng hợp chứng nhận công nghệ trên máy lạnh từ các hãng*Hình ảnh chỉ mang tính chất minh họaCơ chế thổi gió- Máy lạnh hoạt động với cơ chế điều khiển lên xuống tự động, trái phải điều chỉnh tay, phân bổ hơi lạnh lan tỏa đều khắp phòng hoặc làm lạnh ở một vị trí nhất định tùy theo nhu cầu sử dụng.* Hình ảnh chỉ mang tính chất minh họaKhả năng lọc không khí- Máy lạnh được trang bị 2 lớp lọc bao gồm: màng lọc sơ cấp lọc bụi bẩn, nấm mốc lơ lửng trong không khí và màng lọc PM2.5 lọc sạch bụi mịn như vi khuẩn hoặc các tác nhân gây dị ứng, mang lại bầu không khí trong lành, bảo vệ sức khỏe đường hô hấp. * Hình ảnh chỉ mang tính chất minh họaCông nghệ tiết kiệm điện- Máy lạnh LG Inverter được trang bị công nghệ Dual Inverter, với máy nén được trang bị 2 mô-tơ, nhờ đó máy lạnh có thể hoạt động ở dải tần số rộng hơn giúp tiết kiệm điện và duy trì thiết bị hoạt động ổn định, vận hành êm ái. * Hình ảnh chỉ mang tính chất minh họaTiện ích- Điều khiển từ xa qua điện thoại: Người dùng có thể điều chỉnh nhiệt độ, hướng gió hoặc quản lý mức tiêu thụ điện ngay trên điện thoại, tiện lợi và tiết kiệm năng lượng.- Tự chẩn đoán lỗi: Hiển thị mã lỗi trên remote khi máy gặp sự cố, giúp người dùng dễ dàng nhận biết và khắc phục nhanh chóng.- Tự khởi động lại khi có điện: Máy tự động vận hành lại với chế độ cài đặt trước đó mà không cần thao tác thủ công, tiện lợi khi mất điện đột ngột.- Hẹn giờ bật/tắt: Người dùng có thể linh hoạt cài đặt thời gian hoạt động của máy, mang lại không gian thư giãn nhanh chóng phù hợp với sinh hoạt hằng ngày và đảm bảo chất lượng giấc ngủ.* Hình ảnh chỉ mang tính chất minh họaMáy lạnh LG Inverter 2.5 HP IEC24M1 được trang bị hệ thống lọc không khí 2 lớp bao gồm màng lọc thô và màng lọc PM2.5 giúp loại bỏ các loại bụi mịn, vi khuẩn và các tác nhân gây bệnh, bảo vệ sức khỏe người dùng. Đồng thời đáp ứng nhu cầu làm mát với công nghệ làm lạnh nhanh Jet Cool, nhưng vẫn tiết kiệm điện hiệu quả bằng công nghệ Dual Inverter, Kw Manager và Energy Ctrl. Xem thêm
1767406407-84 | Sunhouse Inverter 2 HP SHR-AW18IC650 | 11.990.000₫ | 1 chiều (chỉ làm lạnh) | Máy lạnh | Có Inverter |  | Từ 20 - 30m² (từ 60 đến 80m³) | Dàn lạnh: 36 dB - Dàn nóng: 52 dB | Chế độ Dry | 2025 | công nghệ Inverter. | Malaysia | 2 năm | Máy nén 12 năm | Ống dẫn gas bằng Đồng - Lá tản nhiệt bằng Nhôm được phủ lớp Golden Fin | R-32 | [5 empty] | Công nghệ làm lạnh nhanh: | Chức năng tự chẩn đoán lỗi | Dài 92 cm - Cao 30.6 cm - Dày 19.5 cm | 5 sao (Hiệu suất năng lượng 5.03) | Dài 82 cm - Cao 54.9 cm - Dày 30.5 cm | 25 kg | Tối thiểu 3m - Tối đa 25m | 10m | 1 pha | 6/12 | Chức năng tự chẩn đoán lỗi Chế độ làm lạnh tự động (Auto Mode) Màn hình hiển thị nhiệt độ trên dàn lạnh Ghi nhớ chế độ làm lạnh ưa thích Chức năng hút ẩm Hẹn giờ bật, tắt máy Tự khởi động lại khi có điện Bộ đôi bảo vệ S-PRO Chế độ yên tĩnh Chế độ vận hành khi ngủ | https://cdnv2.tgdd.vn/mwg-static/dmx/Products/Images/2002/333319/sunhouse-inverter-2-hp-shr-aw18ic650-2-638894050369858454-180x120.jpg | Dùng con Sunhouse 2HP này được 2 tháng rồi, thấy máy làm lạnh nhanh, phòng khách rộng tầm 25m mát đều. Nói chung với giá này thì mình thấy ổn, phù hợp cho ai cần máy làm lạnh cơ bản, không cần nhiều tính năng phức tạp. Thấy giá mềm hơn mấy hãng lớn mà vẫn có Inverter. Xài hơn 2 tháng kiểm tra tiền điện thấy cũng không chênh nhiều, máy chạy ổn định | Máy lạnh Sunhouse Inverter 2 HP SHR-AW18IC650 được trang bị công nghệ Turbo làm mát hiệu quả các không gian phòng có diện tích từ 20 - 30m². Đặc biệt, sản phẩm được tích hợp màn hình LED hiển thị nhiệt độ giúp người dùng dễ dàng theo dõi và điều chỉnh nhiệt độ bên trong phòng. Đồng thời, máy lạnh có khả năng tiết kiệm điện hiệu quả với sự kết hợp của công nghệ Inverter và chế độ ECO. Thiết kếDàn lạnh- Dàn lạnh của SHR-AW18IC650 có thiết kế treo tường với tông màu trắng trang nhã, dễ dàng kết hợp với các phong cách nội thất khác nhau.- Máy lạnh Sunhouse được trang bị màn hình LED hiển thị nhiệt độ, giúp người dùng dễ dàng theo dõi và điều chỉnh hoạt động của máy, đặc biệt là vào buổi tối.Dàn nóng- Dàn nóng máy lạnh được thiết kế hình hộp chữ nhật gọn gàng, thuận tiện lắp đặt và bố trí ở nhiều vị trí khác nhau.- Lá tản nhiệt bằng nhôm phủ lớp Golden Fin chống ăn mòn, bảo vệ tối đa khi đặt dàn nóng ngoài trời, kéo dài tuổi thọ sản phẩm.- Ống dẫn gas bằng đồng bền bỉ, đảm bảo hiệu suất làm lạnh ổn định, góp phần tiết kiệm điện năng khi sử dụng sản phẩm.- Máy lạnh Sunhouse sử dụng gas R-32 an toàn và thân thiện với môi trường nhưng vẫn đảm bảo hiệu quả làm lạnh tốt.*Hình ảnh chỉ mang tính chất minh họaCông nghệ làm lạnh- Máy lạnh Sunhouse 1 chiều 2 HP làm lạnh hiệu quả cho phòng có diện tích từ 20 - 30m².- SHR-AW18IC650 được trang bị công nghệ làm lạnh nhanh Turbo, đem đến sự mát lạnh tức thì. Ở chế độ này, máy sẽ làm lạnh phòng nhanh chóng với công suất lớn trong một thời gian ngắn sau đó sẽ quay về chế độ bình thường để tránh lãng phí điện năng.*Hình ảnh chỉ mang tính chất minh họaCơ chế thổi gió - Máy lạnh Sunhouse Inverter có thể tự động điều chỉnh hướng gió lên xuống, trái phải tùy chỉnh tay giúp hơi lạnh phân bổ đều khắp phòng.*Hình ảnh chỉ mang tính chất minh họaCác công nghệ tiết kiệm điện - Công nghệ Inverter: máy nén biến tần giúp duy trì nhiệt độ ổn định, giảm thiểu tiêu thụ điện năng và tăng độ bền cho máy.- Chế độ ECO: máy hoạt động ở mức công suất thấp, với chế độ ECO thiết bị sẽ tự động làm mát trở lại khi nhiệt độ tăng, giúp tiết kiệm năng lượng hiệu quả.*Hình ảnh chỉ mang tính chất minh họaKhả năng lọc không khí - Máy lạnh Sunhouse được tích hợp bộ lọc không khí Hexa X6+ loại bỏ các tác nhân gây hại, khử mùi hiệu quả, đem lại không gian thoáng mát, sạch sẽ.*Hình ảnh chỉ mang tính chất minh họaTiện ích - Bộ đôi bảo vệ S-PRO: bảo vệ thiết bị với 3 tác động chống ẩm, chống cháy và chống ăn mòn, giúp máy hoạt động bền bỉ trong môi trường khắc nghiệt.- Tự động chẩn đoán lỗi thông minh: khi thiết bị gặp sự cố, mã lỗi sẽ hiển thị trên màn hình remote, giúp người dùng dễ dàng phát hiện và xử lý nhanh chóng.- Chế độ cài đặt yêu thích (I-Set): ghi nhớ các chế độ, nhiệt độ, hướng gió,... sau một lần cài đặt, dễ dàng kích hoạt lại chỉ với một nút bấm, giúp tiết kiệm thời gian và tăng tính tiện nghi.- Hẹn giờ bật tắt: người dùng có thể cài đặt thời gian máy tắt hoặc bật theo nhu cầu, giúp tiết kiệm điện năng và sử dụng linh hoạt theo sinh hoạt hằng ngày.- Tự khởi động lại khi có điện: sau khi mất điện, máy sẽ tự động khôi phục lại các cài đặt trước đó, giúp tiết kiệm thời gian và đảm bảo sự tiện lợi.*Hình ảnh chỉ mang tính chất minh họaMáy lạnh Sunhouse Inverter 2 HP SHR-AW18IC650 không chỉ có thiết kế hiện đại, bền bỉ mà còn được trang bị các công nghệ tiên tiến như làm mát nhanh Turbo, màng lọc kép lọc sạch bụi mịn PM2.5, chức năng hút ẩm,... giúp tạo không gian thoải mái, đem đến bầu không khí trong lành. Bên cạnh đó, sản phẩm có sự kết hợp giữa công nghệ Inverter và ECO giúp thiết bị vận hành êm ái, tiết kiệm điện năng. Xem thêm
1767406410-85 | Samsung Inverter 1 HP Wind-Free AR10CYFAAWKNSV | 11.790.000₫ | 1 chiều (chỉ làm lạnh) | Máy lạnh | Có Inverter |  | Dưới 15m² (từ 30 đến 45m³) | Dàn lạnh: 21 - 37 dB - Dàn nóng: 49 dB | Độ ồn trung bình (được đo trong phòng thí nghiệm): | 2023 | Dòng sản phẩm: | Thái Lan | 2 năm | Máy nén 10 năm | Ống dẫn gas bằng Đồng - Lá tản nhiệt bằng Nhôm | R-32 | 0.84 kWh |  |  | Đảo gió lên xuống trái phải tự động | Fast Cooling | Công nghệ làm lạnh nhanh: | Điều khiển từ xa qua ứng dụng SmartThings | Dài 68.2 cm - Cao 29.9 cm - Dày 21.5 cm | 5 sao (Hiệu suất năng lượng 4.56) | Dài 73 cm - Cao 47.5 cm - Dày 28 cm | 18.7 kg | Tối thiểu 3m - Tối đa 15m | 7m | 1 pha | 6/10 | Điều khiển từ xa qua ứng dụng SmartThings Chức năng tự làm sạch Auto Clean Chức năng khử ẩm Chế độ Wind-Free cho hơi lạnh thoải mái Chế độ ngủ ngon Good Sleep Màn hình hiển thị nhiệt độ trên dàn lạnh Hẹn giờ bật, tắt máy Tự khởi động lại khi có điện Làm lạnh thông minh AI Auto Cooling | https://img.tgdd.vn/imgt/f_webp,fit_outside,quality_75,s_100x100/https://cdn.tgdd.vn/Products/Images/2002/304225/may-lanh-samsung-inverter-1-hp-ar10cyfaawknsv1-1-180x120.jpg | Máy làm lạnh nhanh, chế độ ngủ lạnh êm ái, chất lượng tốt, mọi người nên mua.Mà tôi không đăng nhập được smartthings để điều khiển từ xa. Lạnh rất nhanh | Máy lạnh Samsung Wind-Free Inverter 1 HP AR10CYFAAWKNSV được trang bị bộ lọc Copper Anti-bacteria Filter cho hiệu quả lọc sạch bụi bẩn và vi khuẩn tối ưu. Hơn nữa, máy lạnh còn có thể thổi gió dễ chịu và làm lạnh nhanh với công nghệ Wind-Free độc quyền của hãng.Thiết kếDàn lạnh:- Dàn lạnh có kiểu thiết kế độc đáo với lớp mặt nạ có nhiều họa tiết lỗ nhỏ li ti với chất liệu bền bỉ và phủ sơn màu trắng, phối hợp hài hòa với các nội thất khác bên trong căn phòng.- Màn hình hiển thị nhiệt độ được thiết kế nhỏ gọn và nằm bên phải bộ phận cánh đảo gió của máy lạnh, nhờ đó mà người dùng dễ dàng quan sát mỗi khi điều chỉnh nhiệt độ.Dàn nóng:- Dàn nóng của máy lạnh Samsung có hình dạng chữ nhật nằm ngang quen thuộc với lớp vỏ cứng cáp và có khả năng chịu được các yếu tố bên ngoài môi trường lắp đặt.- Lá tản nhiệt của dàn nóng và dàn lạnh đều làm bằng chất liệu nhôm. Ngoài ra, ống dẫn gas cũng được làm bằng đồng nguyên chất bền bỉ và tăng cường khả năng truyền nhiệt nhanh, ổn định trong suốt quá trình máy lạnh hoạt động.*Hình ảnh chỉ mang tính chất minh họaCông nghệ làm lạnh- Máy lạnh Samsung hoạt động với công suất 1 HP, đáp ứng khả năng làm mát cho diện tích căn phòng dưới 15m².- Công nghệ làm lạnh thông minh AI Auto Cooling: Máy lạnh được tích hợp cảm biến có khả năng phân tích nhiệt độ cài đặt theo thói quen sử dụng và các điều kiện khác trong căn phòng, sau đó tự động chọn chế độ làm lạnh phù hợp để mang lại bầu không khí mát lạnh dễ chịu và thoải mái nhất cho người dùng.- Công nghệ làm lạnh nhanh Fast Cooling: Sau khi kích hoạt chế độ Fast Cooling, máy lạnh sẽ tăng cường tốc độ quạt và hoạt động với công suất máy nén cao nhất, để giảm nhanh nhiệt độ phòng đến nhiệt độ mà người dùng cài đặt. Nhờ đó, người dùng cảm nhận được hơi lạnh ngay tức thì sau khi sử dụng chế độ này.*Video chỉ mang tính chất minh họaCơ chế thổi gió- Chiếc máy lạnh Samsung Inverter này có thể điều khiển cánh đảo gió lên xuống trái phải tự động.- Chế độ Wind-Free: Có khả năng thổi luồng gió xuyên qua 23.000 lỗ li ti siêu nhỏ được thiết kế ở mặt trước dàn lạnh, nhờ đó tạo ra luồng gió thổi siêu êm và giảm thiểu tình trạng lạnh buốt khó chịu ở người dùng. Chế độ này còn giúp duy trì nhiệt độ ổn định trong căn phòng và hỗ trợ máy lạnh sử dụng điện tiết kiệm hơn.*Hình ảnh chỉ mang tính chất minh họaCác công nghệ tiết kiệm điện- Máy lạnh Samsung AR10CYFAAWKNSV được trang bị công nghệ Inverter tiết kiệm điện.- Công nghệ Digital Inverter Boost: Giúp máy nén hoạt động với công suất cao nhưng vẫn mang lại hiệu quả tiết kiệm điện.- Chế độ Eco: Sau khi kích hoạt chế độ Eco, máy lạnh Samsung 1 HP này có khả năng tự động điều chỉnh công suất làm lạnh để duy trì nhiệt độ tối ưu bên trong căn phòng, vừa góp phần tiết kiệm điện, vừa đảm bảo sự thoải mái cho người dùng.*Video chỉ mang tính chất minh họaKhả năng lọc không khí - sức khoẻBộ lọc Copper Anti-bacteria Filter: Là bộ lọc phân tử đồng kháng khuẩn có khả năng diệt khuẩn và loại bỏ bụi bẩn tối ưu, nhờ đó mang lại bầu không khí trong lành và an toàn cho người dùng. Hơn nữa, bộ lọc này còn được thiết kế dễ tháo gỡ, tiện lợi cho người sử dụng mỗi khi vệ sinh máy.*Hình ảnh chỉ mang tính chất minh họaTiện ích- Điều khiển từ xa qua ứng dụng SmartThings: Với ứng dụng SmartThings, người dùng có thể điều khiển các chức năng và kiểm soát nhiệt độ của máy lạnh từ xa trên điện thoại một cách dễ dàng.- Chức năng khử ẩm: Khử độ ẩm và giúp không khí bên trong căn phòng khô thoáng, để giảm bớt cảm giác khó chịu cho người sử dụng vào những ngày trời mưa, ẩm ướt.- Chức năng tự làm sạch Auto Clean: Sau khi tắt máy, quạt bên trong dàn lạnh vẫn hoạt động để thổi sạch bụi bẩn và hong khô dàn tản nhiệt, nhờ đó giúp dàn lạnh được hoạt động hiệu quả và duy trì độ bền tốt hơn.- Chế độ ngủ ngon Good Sleep: Được thiết lập mặc định theo chu kỳ giấc ngủ 8 tiếng, nghĩa là máy lạnh Samsung sẽ giảm nhiệt độ dần dần để đưa người dùng vào giấc ngủ sâu, rồi lại từ từ tăng nhiệt độ nhằm tránh gây cảm giác lạnh buốt cho người dùng trong suốt thời gian ngủ khi trời về khuya.*Video chỉ mang tính chất minh họaTóm lại, máy lạnh Samsung Wind-Free Inverter 1 HP AR10CYFAAWKNSV cho khả năng thổi ra luồng gió lạnh dễ chịu, phù hợp cho trẻ nhỏ và người lớn tuổi sử dụng. Ngoài ra, máy cũng có thể làm lạnh nhanh và mang lại hiệu quả tiết kiệm điện cho người sử dụng. Xem thêm
1767406414-86 | Midea Inverter 1 HP MSAGA-10CRDN8 | 7.590.000₫ | 1 chiều (chỉ làm lạnh) | Máy lạnh | Có Inverter | 1 HP - 9.500 BTU | Dưới 15m² (từ 30 đến 45m³) | Dàn lạnh: 34 dB - Dàn nóng: 53 dB | Độ ồn trung bình (được đo trong phòng thí nghiệm): | 2023 | Dòng sản phẩm: | Thái Lan | 3 năm | Máy nén 5 năm | Ống dẫn gas bằng Đồng - Lá tản nhiệt bằng Nhôm mạ Vàng | R-32 | 0.75 kWh |  | Bộ lọc bụi 2 lớp HD | Đảo gió lên xuống tự động |  | Công nghệ làm lạnh nhanh: | Khóa remote điều khiển | Dài 72.6 cm - Cao 29.1 cm - Dày 21 cm | 5 sao (Hiệu suất năng lượng 4.48) | Dài 80 cm - Cao 49.5 cm - Dày 26.2 cm | 21.7 kg | Tiêu chuẩn 5m - Tối thiểu 3m - Tối đa 25m | 10m | 1 pha | 6/10 | Remote có đèn nền Khóa remote điều khiển Follow me - chức năng cài đặt nhiệt độ tại vị trí remote Màn hình hiển thị nhiệt độ trên dàn lạnh Chức năng hút ẩm Hẹn giờ bật, tắt máy Chế độ chỉ sử dụng quạt Fan Only - chỉ làm mát, không làm lạnh Chức năng tự làm sạch Chế độ Avoid Me (Breeze Away) | https://img.tgdd.vn/imgt/f_webp,fit_outside,quality_75,s_100x100/https://cdn.tgdd.vn/Products/Images/2002/302746/may-lanh-midea-msaga-10crdn8-3-180x120.jpg | Máy lạnh bình dân phòng 12m2 chỉnh 26 lạnh quéo.Năm 2016 Tập đoàn Midea Trung Quốc mua 80% cổ phần của Toshiba Lifestyle Products Services Corporation, mảng sản xuất đồ điện tử gia dụng, và có quyền sử dụng thương hiệu Toshiba cho các sản phẩm này trong 40 năm. Thấy mọi người đánh giá là máy rất ồn , ồn ở đây tôi không biết mọi người đánh giá là cục nóng của nó ồn hay máy lạnh trong nhà lúc chạy phát ra tiếng ồn chứ tôi thấy máy chạy im ru không nghe tiếng gì luôn còn cục nóng nó ở ngoài phòng mình đã cách âm rồi để ý gì nó | Máy lạnh Midea Inverter 1 HP MSAGA-10CRDN8 là dòng máy lạnh 1 chiều (chỉ làm lạnh), sở hữu công nghệ Inverter Quattro, chế độ iEco/Gear tiết kiệm điện năng, máy hoạt động êm ái, bền bỉ. Trang bị chế độ làm lạnh nhanh Boost, bộ lọc bụi 2 lớp HD, công nghệ lọc kép Dual Filtration làm sạch không khí, đảm bảo an toàn sức khỏe cho cả gia đình. Tổng quan thiết kếDàn lạnh- Chiếc máy lạnh Midea này được thiết kế với tông màu trắng chủ đạo, đường nét thiết kế cứng cáp mạnh mẽ, phù hợp với nhiều kiểu không gian nội thất, từ phòng khách đến nhà bếp hay phòng ngủ. - Màn hình hiển thị nhiệt độ trên dàn lạnh giúp quan sát và điều chỉnh nhiệt độ dễ dàng, đặc biệt là vào ban đêm.Dàn nóng- Thiết kế hình chữ nhật, vỏ bằng thép chắc chắn. - Trang bị ống dẫn gas bằng đồng có khả năng làm lạnh nhanh, độ bền cao. Lá tản nhiệt bằng nhôm giúp máy vận hành ổn định, góp phần nâng cao hiệu quả làm lạnh. Công nghệ làm lạnh- Công suất làm lạnh 1 HP - 9.500 BTU, cung cấp nhiệt độ làm lạnh tối ưu cho không gian có diện tích dưới 15m² (từ 30 đến 45 m³).- Công nghệ làm lạnh nhanh Boost giúp làm lạnh không gian, mang lại cảm giác mát mẻ dễ chịu, quá trình làm lạnh nhanh sẽ kết thúc khi nhiệt độ phòng đạt nhiệt độ cài đặt. Cơ chế thổi gió- Chế độ gió tùy chỉnh điều khiển lên xuống giúp người dùng chủ động hơn khi điều khiển luồng khí lạnh theo hướng như mong muốn. - Follow me - Cảm biến nhiệt độ trên remote: dù ở bất kỳ vị trí nào với remote bên cạnh, bạn vẫn có thể tận hưởng bầu không khí lạnh với chế độ này.Công nghệ tiết kiệm điện- Công nghệ Inverter Quattro cho hiệu suất làm lạnh cao nhưng vẫn đảm bảo mức tiêu thụ năng lượng thấp nhất cho người dùng.- Chức năng iEco cho bạn sử dụng thiết bị ở khoảng 24 - 30°C trong thời gian dài, tăng cường tiết kiệm điện. Chế độ Gear thay đổi được 3 mức tùy chỉnh công suất: 50%, 75% và 100%, nhờ đó người dùng có thể kiểm soát mức điện năng tiêu thụ, giảm chi phí điện hàng tháng tối ưu. Khả năng kháng khuẩn, khử mùi- Bộ lọc bụi 2 lớp HD: có tác dụng lọc sạch bụi bẩn cùng các tác nhân gây dị ứng trong không khí, trả lại không gian trong lành, góp phần bảo vệ an toàn sức khỏe cho cả gia đình. - Công nghệ lọc kép Dual Filtration loại bỏ được các hạt bụi mịn, nâng cao chất lượng không khí trong ngôi nhà bạn. - Chức năng tự làm sạch: tránh nấm mốc và vi khuẩn phát triển, giúp kéo dài tuổi thọ cho máy, đồng thời góp phần mang lại bầu không khí trong lành cho người sử dụng. Tiện ích- Chế độ hút ẩm: có tác dụng hút bớt độ ẩm trong không khí, mang lại cảm giác khô ráo, dễ chịu, đặc biệt là vào những ngày mưa hoặc trời nồm ẩm ướt. - Hẹn giờ bật tắt máy: người dùng chỉ cần hẹn thời gian máy lạnh sử dụng, không cần tỉnh giấc giữa đêm để điều chỉnh lại mức nhiệt độ hoặc bật/tắt máy. - Chế độ chỉ sử dụng quạt Fan Only: khi bật chế độ này, máy lạnh như một chiếc quạt thổi gió vào những ngày hè, chỉ làm mát mà không làm lạnh.- Remote có đèn LED: người dùng dễ dàng điều chỉnh thông số của máy lạnh theo nhu cầu sử dụng mà không cần bật đèn giữa đêm. Tóm lại, máy lạnh Midea Inverter 1 HP MSAGA-10CRDN8 có thiết kế sang trọng, công nghệ Inverter Quattro, iEco/Gear tiết kiệm điện năng, trang bị bộ lọc bụi 2 lớp HD, Dual Filtration cho bầu không khí trong lành cùng nhiều tiện ích tiện lợi khác. Thiết bị sở hữu khả năng làm lạnh tốt với công suất 1 HP, phù hợp với căn phòng có diện tích dưới 15m² (từ 30 đến 45 m³). Xem thêm
1767406416-87 | Aqua Inverter 2.5 HP AQA-RV24TA | 19.190.000₫ | 1 chiều (chỉ làm lạnh) | Máy lạnh | Có Inverter | 22.000 BTU | Từ 30 - 40m² (từ 80 đến 120m³) | Dàn lạnh: 38 dB - Dàn nóng: 53 dB | Chức năng tự làm sạch Self Clean | 2025 | Dòng sản phẩm: | Thái Lan | 2 năm | Máy nén 12 năm | Ống dẫn gas bằng Đồng - Lá tản nhiệt bằng Nhôm phủ BlueFin | R-32 |  | 5 sao (Hiệu suất năng lượng 5.30) | Đảo gió lên xuống trái phải tự động | Điều khiển bằng điện thoại, có Wi-Fi |  |  | Điều khiển bằng điện thoại, có Wi-Fi |  | 12 kg |  |  | Tối thiểu 3m - Tối đa 25m |  |  |  | Dài 97.5 cm - Cao 31.5 cm - Dày 22 cm | https://cdnv2.tgdd.vn/mwg-static/dmx/Products/Images/2002/336497/aqua-inverter-2-5-hp-aqa-rv24ta-2-638857561779363399-180x120.jpg |  | Máy lạnh Aqua Inverter 2.5 HP AQA-RV24TA là thiết bị lý tưởng cho các không gian rộng từ 30 đến 40m² như phòng khách, phòng họp hoặc không gian sinh hoạt chung. Sở hữu công suất mạnh mẽ 22.000 BTU, sản phẩm tích hợp công nghệ PID Inverter, AI Eco và chế độ Turbo làm lạnh nhanh, mang đến khả năng vận hành ổn định, làm mát hiệu quả và tiết kiệm chi phí điện hàng tháng.Thiết kếDàn lạnh- Dàn lạnh có kiểu dáng vuông vức hiện đại, màu trắng trang nhã, dễ dàng hòa hợp với không gian nội thất lớn.- Mặt trước tích hợp màn hình LED hiển thị nhiệt độ, giúp theo dõi chế độ hoạt động nhanh chóng. Kết cấu máy chắc chắn, phù hợp lắp đặt trong phòng khách hoặc khu vực có diện tích sử dụng liên tục.Dàn nóng- Dàn nóng sử dụng ống dẫn gas bằng đồng và lá tản nhiệt nhôm phủ BlueFin – công nghệ chống ăn mòn giúp tăng tuổi thọ và đảm bảo hiệu suất ổn định ngay cả trong điều kiện môi trường nóng ẩm hoặc bụi bẩn.*Hình ảnh chỉ mang tính chất minh họaCông nghệ làm lạnh- Công suất 22.000 BTU giúp làm mát nhanh chóng cho không gian có diện tích từ 30 - 40m², phù hợp với phòng khách lớn hoặc nơi có nhiều người sử dụng.- Chế độ Turbo hỗ trợ làm lạnh siêu tốc trong thời gian ngắn, mang lại cảm giác dễ chịu tức thì sau khi bật máy.*Hình ảnh chỉ mang tính chất minh họaCơ chế thổi gió- Cánh đảo gió của máy lạnh Aqua có khả năng điều chỉnh hướng thổi lên - xuống, trái - phải tự động, giúp luồng khí lạnh lan tỏa đều khắp không gian lớn.*Hình ảnh chỉ mang tính chất minh họaCông nghệ tiết kiệm điện- Công nghệ PID Inverter kiểm soát công suất máy nén theo thời gian thực, hạn chế dao động nhiệt độ và giảm tiêu thụ điện năng không cần thiết.- AI Eco ứng dụng trí tuệ nhân tạo để học thói quen sử dụng của người dùng và tự động tối ưu hiệu suất vận hành theo từng khung giờ.*Hình ảnh chỉ mang tính chất minh họaTiện ích- Điều khiển từ xa thông qua điện thoại thông minh kết nối Wifi -- thuận tiện điều chỉnh dù không có mặt tại nhà.- Chức năng tự làm sạch dàn lạnh Self Clean giúp cuốn trôi bụi bẩn và hơi ẩm, ngăn ngừa nấm mốc và mùi khó chịu.- Hút ẩm thông minh Smart Dry giữ cho không gian luôn khô ráo trong thời tiết nồm ẩm hoặc mưa nhiều- Tự khởi động lại khi có điện - giữ nguyên chế độ hoạt động trước khi bị ngắt điện.- Chức năng tự chẩn đoán lỗi hỗ trợ phát hiện và xử lý nhanh các sự cố đơn giản trên máy lạnh.*Hình ảnh chỉ mang tính chất minh họaMáy lạnh Aqua Inverter 2.5 HP AQA-RV24TA là thiết bị mạnh mẽ dành cho không gian sử dụng lớn, vận hành ổn định và tiết kiệm điện tối đa. Với loạt công nghệ hiện đại như PID Inverter, AI Eco, Turbo và các tiện ích thông minh hỗ trợ điều khiển từ xa, máy không chỉ đáp ứng tốt nhu cầu làm mát mà còn giúp người dùng tiết kiệm đáng kể chi phí và nâng cao chất lượng sống mỗi ngày. Xem thêm
1767406423-88 | Aqua Inverter 1 HP AQA-RUV10TA | 10.390.000₫ | 1 chiều (chỉ làm lạnh) | Máy lạnh | Có Inverter | Chế độ Turbo | Dưới 15m² (từ 30 đến 45m³) | Dàn lạnh: 27 dB - Dàn nóng: 50 dB | Đảo gió 4 chiều | 2025 | Dòng sản phẩm: | Thái Lan | 2 năm | Máy nén 12 năm | Ống dẫn gas bằng Đồng - Lá tản nhiệt bằng Nhôm phủ BlueFin | R-32 | 0.77 kWh | 5 sao (Hiệu suất năng lượng 5.32) |  | Đảo gió lên xuống trái phải tự động | Turbo | Công nghệ làm lạnh nhanh: | Điều khiển bằng điện thoại, có Wi-Fi | Dài 80.5 cm - Cao 29.2 cm - Dày 20 cm | 9 kg | Dài 72.8 cm - Cao 46.3 cm - Dày 28.5 cm | 18 kg | Tối thiểu 3m - Tối đa 15m | 10m | 1 pha | 6/10 | Điều khiển bằng điện thoại, có Wi-Fi Sleep Mode Cảm biến nhiệt độ I Feel Chức năng tự làm sạch dàn lạnh Self Clean Chức năng tự chẩn đoán lỗi Màn hình hiển thị nhiệt độ trên dàn lạnh Hẹn giờ bật, tắt máy Tự khởi động lại khi có điện Chức năng luồng gió thông minh Chế độ yên tĩnh Hút ẩm thông minh Smart Dry | https://cdnv2.tgdd.vn/mwg-static/dmx/Products/Images/2002/336496/aqua-inverter-1-hp-aqa-ruv10ta-3-638857567115018785-180x120.jpg | Gói ghi miễn phí công lắp đặt, tuy nhiên lại phát sinh thêm chi phí khi đường ống đồng máy lạnh nằm trên la phông. Với lý do được nhân viên tổng đài lặp đi lặp lại là miễn phí công lắp đặt theo quy chuẩn bên em. Vậy sau này nên ghi theo câu này, chứ câu kia là lừa đảo à Đợi tổng đài gọi để chốt phương án mà đợi rất lâu, gia chủ phải chủ động gọi. Kêu đợi trong khi đó 6h tối, kêu 9h tối sẽ phản hồi, k lẽ kêu đem về lại mất 1 ngày, trong khi đã đặt cọc, nhân viên đã đem máy tới. Xưa nay cái gì cũng ủng hộ ĐMX mà giờ hơi cay. | Máy lạnh Aqua Inverter 1 HP AQA-RUV10TA là giải pháp làm mát lý tưởng cho các phòng có diện tích dưới 15m². Sở hữu công suất 9.000 BTU, máy tích hợp công nghệ PID Inverter tiết kiệm điện, làm lạnh nhanh Turbo và hệ thống lọc khí UVC Pro hiện đại. Máy đáp ứng nhu cầu làm lạnh bền bỉ, vận hành êm và bảo vệ sức khỏe hiệu quả cho không gian sống nhỏ gọn.Thiết kếDàn lạnh- Máy lạnh sở hữu thiết kế nhỏ gọn, tinh tế với mặt lạnh sáng bóng và màn hình LED hiển thị nhiệt độ rõ ràng phía trước. Kiểu dáng hài hòa phù hợp với phòng ngủ, phòng làm việc hoặc căn hộ studio. Dàn nóng- Cấu tạo từ ống đồng dẫn gas kết hợp lá tản nhiệt nhôm phủ BlueFin giúp nâng cao khả năng chống ăn mòn và đảm bảo hiệu suất trao đổi nhiệt ổn định. Dàn nóng hoạt động bền bỉ trong điều kiện khí hậu nóng ẩm như Việt Nam.*Hình ảnh chỉ mang tính chất minh họaCông nghệ làm lạnh- Công suất 9.000 BTU đáp ứng nhu cầu làm lạnh hiệu quả cho diện tích dưới 15m² (thể tích phòng từ 30 đến 45m³).- Chế độ Turbo giúp giảm nhiệt độ nhanh chóng sau khi khởi động, mang lại cảm giác dễ chịu tức thì.*Hình ảnh chỉ mang tính chất minh họaCơ chế thổi gió- Cánh đảo gió có khả năng điều chỉnh linh hoạt lên - xuống, trái - phải tự động.- Luồng khí được phân bố đều khắp phòng, tăng độ thoải mái và tránh tình trạng gió lạnh tập trung vào một vị trí cố định.*Hình ảnh chỉ mang tính chất minh họaCông nghệ tiết kiệm điện- PID Inverter điều chỉnh tốc độ quay của máy nén theo thời gian thực, giúp tiết kiệm điện năng đáng kể mà vẫn duy trì độ mát ổn định.- Tích hợp AI Eco – công nghệ trí tuệ nhân tạo giúp phân tích thói quen sử dụng để tối ưu hóa điện năng tiêu thụ.*Hình ảnh chỉ mang tính chất minh họaKhả năng lọc không khí- Máy lạnh Aqua trang bị công nghệ UVC Pro phát ra tia UV ở bước sóng diệt khuẩn, hỗ trợ loại bỏ vi khuẩn, virus và nấm mốc gây hại trong không khí. Tăng cường khả năng bảo vệ sức khỏe, đặc biệt phù hợp với gia đình có người lớn tuổi hoặc trẻ em.Xem thêm: Tổng hợp chứng nhận công nghệ trên máy lạnh từ các hãng*Hình ảnh chỉ mang tính chất minh họaTiện ích- Điều khiển thông minh bằng điện thoại thông qua kết nối Wifi - thuận tiện mọi lúc mọi nơi.- Chức năng tự làm sạch dàn lạnh Self Clean giúp loại bỏ bụi và hơi ẩm, ngăn ngừa mùi và nấm mốc phát sinh.- Hút ẩm thông minh Smart Dry giúp không khí luôn khô ráo trong những ngày nồm ẩm.- Tự khởi động lại khi có điện - giữ nguyên chế độ cài đặt trước đó, tiết kiệm thời gian cài đặt lại.- Tính năng tự chẩn đoán lỗi giúp người dùng phát hiện và xử lý sự cố nhanh chóng.*Hình ảnh chỉ mang tính chất minh họaMáy lạnh Aqua Inverter 1 HP AQA-RUV10TA là thiết bị làm mát tối ưu cho không gian nhỏ, mang đến trải nghiệm vận hành êm ái, làm lạnh nhanh và bảo vệ sức khỏe. Với các công nghệ thông minh như PID Inverter, AI Eco, UVC Pro và khả năng điều khiển từ xa qua Wifi, đây là lựa chọn đáng cân nhắc cho người dùng hiện đại, đề cao sự tiện nghi và tiết kiệm điện. Xem thêm
1767406427-89 | Funiki Inverter 1.5 HP HIC12TMU.ST3 | 8.140.000₫ | 1 chiều (chỉ làm lạnh) | Máy lạnh | Có Inverter | 1.5 HP - 12.000 BTU | Từ 15 - 20m² (từ 40 đến 60m³) | Dàn lạnh: 28 dB - Dàn nóng: 41 dB | Độ ồn trung bình (được đo trong phòng thí nghiệm): | 2022 | Dòng sản phẩm: | Malaysia | 2 năm | Máy nén 2 năm | Ống dẫn gas bằng Đồng - Lá tản nhiệt bằng Nhôm được phủ lớp Golden Fin | R-32 |  |  | Lưới lọc Nano Ag |  |  | Công nghệ làm lạnh nhanh: | Chức năng tự chẩn đoán lỗi | Dài 79.5 cm - Cao 28.5 cm - Dày 20 cm | 5 sao (Hiệu suất năng lượng 4.89) | Dài 79 cm - Cao 49.5 cm - Dày 27 cm | 21.7 kg | Tối thiểu 3m - Tối đa 25m | 10m | 1 pha | 6/10 | Sleep Mode Chức năng tự chẩn đoán lỗi Màn hình hiển thị nhiệt độ trên dàn lạnh Hẹn giờ bật, tắt máy Tự khởi động lại khi có điện Chức năng tự làm sạch | https://img.tgdd.vn/imgt/f_webp,fit_outside,quality_75,s_100x100/https://cdn.tgdd.vn/Products/Images/2002/276988/funiki-inverter-15-hp-hic12tmust3-2-1-180x120.jpg | Tôi đã mua được 2 tháng mỗi ngày tôi sử dụng 4 đến 5 tiếng một ngày mà mỗi tháng tôi đóng có 170k đổ lại à điện nhà mình là 3k ký , tôi thấy xài hãng này cũng ok máy này mình tìm hiểu ở trên trang điện máy xanh chứ đi ra ngoài cửa hàng điện máy xanh thì họ tư vấn những hãng aqua nhưng mà mình không thích nên mình ra yêu cầu em muốn đặt máy này không cần tư vấn cho em tại vì nhà mình cũng có ông anh xài loại này phải chạy Em xài cũng được gần 10 năm rồi ok nha mn Máy chạy ok, dư lạnh khi chạy 28 độ vào ban đêm | Lưu ý: Funiki thay đổi logo Inverter trên dàn nóng, sản phẩm có 2 phiên bản, Điện máy XANH giao hàng ngẫu nhiên.Máy lạnh Funiki Inverter 1.5 HP HIC12TMU.ST3​ tiêu biểu với lưới lọc bụi Nano Ag giúp lọc bụi bẩn, vi khuẩn trong không khí. Sản phẩm không chỉ cho khả năng làm lạnh nhanh Turbo đem hơi lạnh tỏa đều khắp phòng mà còn sở hữu các công nghệ tiết kiệm điện Eco, Inverter giúp cắt giảm lượng điện năng tiêu thụ cho gia đình.Tổng quan thiết kế- Dàn lạnh với vỏ máy được thiết kế bằng tông màu trắng hiện đại, tinh tế mang đến cảm giác hài hòa, thanh thoát cho không gian nội thất.- Dàn nóng+ Kiểu dáng bên ngoài được thiết kế khối chữ nhật vuông vức, gọn gàng.+ Ống dẫn gas bằng đồng - Lá tản nhiệt bằng Nhôm được phủ thêm lớp chống ăn mòn Golden Fin cho hiệu quả hoạt động tối ưu, hạn chế các tác động từ môi trường, góp phần kéo dài tuổi thọ cho máy lạnh. + Sử dụng dung môi làm lạnh gas R-32 đem đến khả năng làm lạnh nhanh hiệu quả, tiết kiệm điện và thân thiện với môi trường.Công nghệ làm lạnh - Công suất làm lạnh 1.5 HP - 12.000 BTU phù hợp cho không gian phòng từ 15 - 20m² (từ 40 đến 60 m³).- Máy lạnh Funiki được tích hợp công nghệ làm lạnh nhanh Turbo với hệ thống máy nén vận hành ở công suất lớn giúp làm lạnh không gian nhanh chóng, đem đến cảm giác thoải mái tức thì.Cơ chế thổi gióMáy lạnh cho phép điều khiển lên xuống tự động, trái phải tùy chỉnh tay chủ động điều chỉnh luồng khí lạnh tỏa đều theo hướng mong muốn.Công nghệ tiết kiệm điệnTích hợp công nghệ tiết kiệm Eco và Inverter hỗ trợ máy vận hành êm ái, bền bỉ, đem đến hiệu quả tiết kiệm điện tối ưu khi sử dụng ít công suất để làm lạnh hơn so với chế độ thông thường. Khả năng lọc không khí- Lưới lọc bụi Nano Ag được lắp đặt bên trong dàn lạnh có khả năng loại bỏ vi khuẩn, bụi bẩn nhờ hệ thống tấm lưới lọc, mang đến không gian trong lành, an toàn cho sức khỏe người dùng.- Chức năng tự làm sạch trên máy lạnh có khả năng hong khô dàn lạnh tránh tạo môi trường ẩm ướt cho vi khuẩn sinh sôi, bảo vệ sức khỏe cho các thành viên trong gia đình, đồng thời tiết kiệm chi phí vệ sinh dàn lạnh.Tiện ích nổi bật- Chức năng tự chẩn đoán lỗi tự động thông báo lỗi trên màn hình hiển thị ở dàn lạnh giúp người dùng dễ dàng nhận biết, sửa chữa.- Chế độ ngủ Sleep Mode cân chỉnh nhiệt độ thích hợp cho giấc ngủ sâu, thoải mái tránh bị lạnh buốt.- Khi có sự cố mất điện xảy ra, máy lạnh sẽ ghi nhớ những cài đặt và chương trình trước đó và tự khởi động lại khi được kết nối với nguồn điện.- Màn hình hiển thị nhiệt độ trên dàn lạnh dễ dàng quan sát mức nhiệt đang sử dụng.Tóm lại, máy lạnh Funiki Inverter 1.5 HP HIC12TMU.ST3 với công nghệ làm lạnh Turbo cho khả năng làm mát nhanh chóng, đi kèm lưới lọc khử khuẩn Nano Ag bảo vệ tốt sức khỏe người dùng. Kết hợp cùng công suất 1.5 HP làm lạnh hiệu quả không gian từ 15 - 20m² (từ 40 đến 60 m³). Xem thêm
1767406431-90 | Daikin Inverter 1.5 HP FTKY35WMVMV | 16.490.000₫ | 1 chiều (chỉ làm lạnh) | Máy lạnh | Có Inverter | làm lạnh nhanh Powerful: | Từ 15 - 20m² (từ 40 đến 60m³) | Dàn lạnh: 19/39 dB - Dàn nóng: 43/47 dB (thấp/cao) | Độ ồn trung bình (được đo trong phòng thí nghiệm): | 2022 | Dòng sản phẩm: | Việt Nam | 1 năm | Máy nén 5 năm | Ống dẫn gas bằng Đồng - Lá tản nhiệt bằng Nhôm | R-32 | 1 kWh |  | Streamer vô hiệu hóa vi khuẩn | Đảo gió lên xuống trái phải tự động | Powerful | Công nghệ làm lạnh nhanh: | Luồng gió thoải mái Coanda | Dài 83.5 cm - Cao 28.5 cm - Dày 24 cm | 5 sao (Hiệu suất năng lượng 6.19) | Dài 67.5 cm - Cao 55 cm - Dày 28.4 cm | 25 kg |  | 12m | 1 pha | 6/10 | Luồng gió thoải mái Coanda Cảm biến khử ẩm Humidity Sensor Chức năng chống ẩm mốc kết hợp công nghệ Streamer Hoạt động siêu êm Quiet Hẹn giờ bật, tắt máy Tự khởi động lại khi có điện Vỏ dàn nóng cải tiến chống thằn lằn xâm nhập, bảo vệ bo mạch Dàn nóng được trang bị thêm bo mạch để bảo vệ khi điện áp thay đổi Tùy chọn mua thêm bộ điều khiển không dây Daikin Mobile Luồng gió 3D | https://img.tgdd.vn/imgt/f_webp,fit_outside,quality_75,s_100x100/https://cdn.tgdd.vn/Products/Images/2002/272350/daikin-inverter-15-hp-ftky35wmvmv-2-180x120.jpg | Bền đẹp ,nhanh lạnh và tiền nào của đó Xài rất là OK ổn áp luôn | Máy lạnh Daikin Inverter 1.5 HP FTKY35WMVMV được trang bị công nghệ kháng khuẩn, khử mùi Streamer độc quyền, công nghệ tiết kiệm điện Inverter vận hành êm ái, bền bỉ với độ ồn 19/39 dB.Tổng quan thiết kế- Dàn lạnh: Thiết kế tông màu trắng tinh tế, viền bo tròn mềm mại, thanh lịch góp phần đem lại sự sang trọng cho ngôi nhà.- Dàn nóng:+ Sử dụng bảng mạch Super PCB bảo vệ hệ thống bo mạch khi điện áp thay đổi đột ngột, kết hợp cùng vỏ máy được cải tiến với các khe hở nhỏ tránh thằn lằn xâm nhập giúp giảm tình trạng hư hỏng, kéo dài tuổi thọ cho máy lạnh. + Cấu tạo ống dẫn bằng đồng chống ăn mòn, hạn chế được các tác động của thời tiết. Cánh tản nhiệt được phủ 2 lớp tĩnh điện không thấm nước, hạn chế sự ăn mòn của axit. Công nghệ làm lạnh- Công suất làm lạnh 1.5 HP - 11.900 BTU đem lại hiệu quả làm lạnh tối ưu cho không gian trong phạm vi từ 15 - 20m² (từ 40 đến 60 m³).- Chế độ làm lạnh nhanh Powerful: Máy nén vận hành với tần suất tối đa giúp làm lạnh không gian nhanh chóng, đem lại cảm giác thoải mái tức thì khi không phải chờ đợi lâu.Bảng thông tin công suất định danh, nguồn điện, dòng điện của các sản phẩm dòng FTKY.Khả năng kháng khuẩn, khử mùi- Công nghệ độc quyền Streamer: công nghệ độc quyền của máy lạnh Daikin có khả năng ức chế những chất gây mùi, tác nhân gây ô nhiễm có trong không khí như virus, vi khuẩn, nấm mốc, phấn hoa, mạt bụi, bụi mịn PM2.5. (*)- Chức năng chống ẩm mốc kết hợp cùng công nghệ Streamer: Máy sẽ hoạt động ở chế độ quạt trong vòng 1 giờ để làm khô dàn lạnh nhằm hạn chế sự sinh nấm mốc và các mùi khó chịu, duy trì luồng không khí luôn trong lành, sạch sẽ, đồng thời gia tăng tuổi thọ cho máy.(*) Kết quả thu được trong điều kiện thí nghiệm đối với một số loại vi khuẩn, virus, nấm mốc và các chất gây hại. Tham khảo chi tiết tại link.Xem thêm: Tổng hợp chứng nhận công nghệ trên máy lạnh từ các hãngHình ảnh chỉ mang tính chất minh họaCơ chế thổi gió- Đảo gió 4 chiều: Tỏa đều luồng khí lạnh khắp không gian phòng đem lại cảm giác thoải mái, dễ chịu.- Luồng gió thổi thoải mái Coanda 3D: Hơi lạnh được thổi lên trần nhà rồi nhẹ nhàng phủ xuống khắp không gian phòng tránh thổi trực tiếp vào người gây buốt.Công nghệ tiết kiệm điện- Công nghệ tiết kiệm Inverter sử dụng hệ thống máy nén Swing vận hành êm ái, hạn chế tiếng ồn với độ ồn thấp chỉ 19/39 dB. Điều chỉnh tốc độ quay của máy nén phù hợp với công suất làm lạnh giúp tiết kiệm điện hiệu quả. - Công nghệ mắt thần cảm biến thông minh tự điều chỉnh nhiệt độ làm lạnh dựa trên chuyển động của người. Máy sẽ tự gia tăng nhiệt độ 2°C khi không phát hiện bất kỳ chuyển động nào trong vòng 20 phút và sẽ tự động giảm đi 2°C khi có người quay lại.Tiện ích nổi bật- Cảm biến ẩm Humidity Sensor: Tăng cường khả năng khử ẩm, duy trì công suất lạnh lâu và mang lại sự thoải mái liên tục.- Hẹn giờ bật/tắt máy: Cho phép tùy chỉnh thời gian theo nhu cầu sử dụng của gia đình, tránh lãng phí điện năng.- Tự khởi động lại khi có điện: Khi có sự cố mất điện đột ngột, máy sẽ ghi nhớ lại cài đặt hiện tại sau đó sẽ tự động khởi động lại các thiết lập trước đó khi có nguồn điện trở lại. Nhìn chung, máy lạnh Daikin Inverter 1.5 HP FTKY35WMVMV không chỉ có chức năng làm lạnh nhanh, lọc không khí, ngăn chặn bụi bẩn nhờ công nghệ lọc khí độc quyền Streamer của máy lạnh Daikin. Công nghệ tiết kiệm điện Inverter cho khả năng vận hành êm ái, ổn định, hoạt động với công suất máy nén thấp. Xem thêm
1767406434-91 | Hisense Inverter 1.5 HP AS-12TR4RGUUA00 | 8.990.000₫ | 1 chiều (chỉ làm lạnh) | Máy lạnh | Có Inverter |  | Từ 15 - 20m² (từ 40 đến 60m³) | Dàn lạnh: 36 dB - Dàn nóng: 51 dB | Dàn tản nhiệt Golden Fin | 2025 | Dòng sản phẩm: | Trung Quốc | 3 năm | Máy nén 10 năm | Ống dẫn gas bằng Đồng - Lá tản nhiệt bằng Nhôm được phủ lớp Golden Fin | R-32 | 1 kWh |  |  |  | Fast Cooling | Công nghệ làm lạnh nhanh: | Luồng gió thoải mái Coanda | Dài 84 cm - Cao 28.7 cm - Dày 19.5 cm | 5 sao (Hiệu suất năng lượng 6.33) | Dài 79 cm - Cao 54 cm - Dày 30 cm | 22.5 kg | Tối thiểu 3m - Tối đa 20m | 10m | 1 pha | 6/10 | Đèn hiển thị dàn lạnh có thể bật/tắt Luồng gió thoải mái Coanda Cảm biến nhiệt độ I Feel Chức năng tự làm sạch dàn lạnh Chức năng tự chẩn đoán lỗi Chế độ ngủ đêm Sleep cho người già, trẻ nhỏ Chế độ hoạt động thông minh Smart Màn hình hiển thị nhiệt độ trên dàn lạnh Hẹn giờ bật, tắt máy Tự khởi động lại khi có điện Dàn tản nhiệt mạ vàng chống ăn mòn | https://cdnv2.tgdd.vn/mwg-static/dmx/Products/Images/2002/356536/hisense-inverter-15-hp-as-12tr4rguua00-2-638945784511910187-180x120.jpg
1767406438-92 | LG Inverter 2.5 HP ZTNQ24GPLA0 | 27.590.000₫ | 1 chiều (chỉ làm lạnh) | Máy lạnh | Có Inverter | ống dẫn gas bằng đồng | Từ 30 - 40m² (từ 80 đến 120m³) | Dàn lạnh: 37 - 45 dB - Dàn nóng: 53 dB | Độ ồn trung bình (được đo trong phòng thí nghiệm): | 2023 | Dòng sản phẩm: | Thái Lan | 2 năm | Máy nén 2 năm | Ống dẫn gas bằng Đồng - Lá tản nhiệt bằng Nhôm phủ lớp Gold-Fin | R-32 | 0.96 kWh |  |  | Đảo gió lên xuống trái phải tự động |  | Công nghệ làm lạnh nhanh: |  |  | Smart Inverter |  |  | Tối thiểu 5m - Tối đa 50m |  |  |  | Dài 84 cm - Cao 20.4 cm - Dày 84 cm | https://img.tgdd.vn/imgt/f_webp,fit_outside,quality_75,s_100x100/https://cdn.tgdd.vn/Products/Images/2002/299818/may-lanh-am-tran-lg-ztnq24gpla0-1-180x120.jpg |  | Lưu ý: Từ tháng 01/2025, máy lạnh LG có thiết kế tủ đứng và âm trần sẽ thay đổi bảo hành từ 1 năm sang 2 năm.Máy lạnh âm trần LG Inverter 2.5 HP ZTNQ24GPLA0 có khả năng làm mát từ độ cao 4.2m với lưu lượng gió thổi lớn, cho phạm vi làm mát rộng. Hơn nữa, mẫu máy lạnh này còn được trang bị các tính năng như tiết kiệm điện nhờ công nghệ Smart Inverter, thổi gió 4 hướng, làm lạnh nhanh.Thiết kếDàn lạnh:- Máy lạnh âm trần LG ZTNQ24GPLA0 có kiểu thiết kế hình vuông, màu trắng tinh tế dễ dàng kết hợp với nội thất và thiết kế của công trình.Xem thêm: Điều hòa âm trần là gì? Cấu tạo và nguyên lý hoạt động Dàn nóng:- Được thiết kế dạng hình hộp chữ nhật với chất liệu vỏ máy cứng cáp và cho khả năng chống va đập tối ưu.- Lá tản nhiệt bằng nhôm có phủ lớp Gold Fin màu vàng, giúp giảm thiểu quá trình ăn mòn, nhờ đó dàn nóng có thể hoạt động trong môi trường nhiệt độ khắc nghiệt, dao động từ -15℃ đến 50℃. Ngoài ra, công nghệ này còn góp phần duy trì độ bền máy lâu hơn.- Cả dàn lạnh và dàn nóng đều sử dụng ống dẫn gas bằng đồng, cho hiệu quả làm lạnh nhanh và sâu.- Dùng gas R32 thân thiện với môi trường và cho hiệu suất làm lạnh cao, tiết kiệm năng lượng cho người sử dụng.*Hình ảnh chỉ mang tính chất minh họaCông nghệ làm lạnhMáy lạnh âm trần sở hữu công suất 2.5 HP, phù hợp cho diện tích căn phòng từ 30 - 40m² như phòng triển lãm, nhà hàng, quán cà phê, văn phòng công ty,…Xem thêm: Tổng hợp chứng nhận công nghệ trên máy lạnh từ các hãng*Hình ảnh chỉ mang tính chất minh họaCơ chế thổi gió- Thổi gió 4 hướng: Máy lạnh có 4 cánh thổi gió và người dùng có thể tùy chỉnh cấp độ gió từ 20 - 70 độ, để có được hiệu quả làm mát như mong muốn. Đặc biệt, luồng gió thổi ra với độ cao 4.2m, giúp khí lạnh được lan tỏa đều mọi vị trí trong căn phòng.*Hình ảnh chỉ mang tính chất minh họaCông nghệ tiết kiệm điện- Công nghệ Smart Inverter: Hỗ trợ máy lạnh âm trần LG hoạt động êm ái và tiết kiệm điện nhưng vẫn đảm bảo hiệu quả làm mát trong căn phòng.*Hình ảnh chỉ mang tính chất minh họaKhả năng lọc không khí Bộ lọc sơ bộ: Có khả năng lọc sạch bụi mịn, nhiều loại vi khuẩn và các tác nhân gây dị ứng bên trong không khí, trả lại luồng khí tươi mát cho căn phòng, giúp bảo vệ sức khỏe người dùng tối ưu.*Hình ảnh chỉ mang tính chất minh họaTóm lại, máy lạnh LG này được thiết kế tinh tế với kiểu lắp đặt âm trần hiện đại, phù hợp cho không gian làm mát rộng lớn từ 30 - 40m². Ngoài ra, máy còn có thể mang lại hiệu quả tiết kiệm điện, an tâm cho người sử dụng, nhất là các đơn vị kinh doanh như nhà hàng, quán cà phê,… Xem thêm
1767406442-93 | Aqua Inverter 2 HP AQA-RV18QE | 14.340.000₫ | 1 chiều (chỉ làm lạnh) | Máy lạnh | Có Inverter |  | Từ 20 - 30m² (từ 60 đến 80m³) | Dàn lạnh: 30 dB - Dàn nóng: 50 dB | Độ ồn trung bình (được đo trong phòng thí nghiệm): | 2024 | Dòng sản phẩm: | Thái Lan | 2 năm | Máy nén 12 năm | Ống dẫn gas bằng Đồng - Lá tản nhiệt bằng Nhôm phủ BlueFin | R-32 |  | 5 sao (Hiệu suất năng lượng 4.53) | Đảo gió lên xuống trái phải tự động | Chức năng tự chẩn đoán lỗi |  |  | Chức năng tự chẩn đoán lỗi |  | 10.5 kg |  |  | Tối thiểu 3m - Tối đa 25m |  |  |  | Dài 87.5 cm - Cao 30.7 cm - Dày 21.7 cm | https://img.tgdd.vn/imgt/f_webp,fit_outside,quality_75,s_100x100/https://cdn.tgdd.vn/Products/Images/2002/320851/aqua-inverter-2-hp-aqa-rv18qe-1-180x120.jpg | Máy của anh bị chảy nước Êm ạ | Máy lạnh AQUA Inverter 2 HP AQA-RV18QE có khả năng tiết kiệm điện hiệu quả nhờ sử dụng công nghệ Inverter. Ngoài ra, máy lạnh còn được trang bị chế độ tự làm sạch Self Clean 3 bước, giúp nâng cao độ bền sản phẩm và cho hiệu quả làm mát vượt trội.Thiết kếDàn lạnh:- Dàn lạnh của máy lạnh AQUA Inverter 2 HP AQA-RV18QE được thiết kế tối giản, tinh tế và sở hữu gam màu trắng sang trọng, dễ dàng phối hợp với nhiều nội thất khác bên trong căn phòng. Ngoài ra, vỏ máy được làm bằng nhựa cao cấp, bền bỉ.- Trên dàn lạnh còn được thiết kế thêm màn hình hiển thị nhiệt độ, cho phép bạn quan sát nhiệt độ máy lạnh nhanh chóng khi cần thiết.Dàn nóng:- Dàn nóng làm bằng chất liệu kim loại sơn tĩnh điện cứng cáp, giúp bảo vệ tối ưu các linh kiện bên trong.- Dàn nóng và dàn lạnh đều sử dụng lá tản nhiệt bằng nhôm, có phủ lớp chống ăn mòn Bluefin (gồm cả ống chữ U), nhờ đó giúp tăng tuổi thọ cho sản phẩm đáng kể theo thời gian sử dụng.- Ống dẫn gas làm bằng đồng nguyên chất, cho hiệu suất làm lạnh ổn định và có độ bền cao.*Hình ảnh chỉ mang tính chất minh họaCông nghệ làm lạnh- Với công suất 2 HP, mẫu máy lạnh AQUA Inverter này cho khả năng làm mát tối ưu trong diện tích căn phòng từ 20 - 30m².- Công nghệ làm lạnh nhanh Turbo: Sau khi kích hoạt chế độ Turbo, máy lạnh AQUA sẽ hoạt động với công suất lớn để nhanh chóng giảm nhiệt độ. Vì thế, bạn cảm nhận được bầu không gian mát lạnh gần như ngay tức thì sau khi bật máy lạnh.- Hút ẩm thông minh Smart Dry: Có khả năng loại bỏ độ ẩm trong không khí, giúp căn phòng trở nên khô thoáng vào những ngày trời ẩm ướt.*Hình ảnh chỉ mang tính chất minh họaCơ chế thổi gió- Cánh đảo gió của máy lạnh AQUA có thể tự động điều chỉnh trái phải và lên xuống.- Chế độ ngủ Sleep Mode: Sau khi kích hoạt chế độ Sleep Mode, máy lạnh sẽ tự động điều chỉnh nhiệt độ trong căn phòng theo nhiệt độ của cơ thể, nhằm tránh gây cảm giác lạnh buốt cho bạn trong suốt giấc ngủ cũng như mang lại cho bạn giấc ngủ ngon hơn.*Hình ảnh chỉ mang tính chất minh họaCác công nghệ tiết kiệm điện- Công nghệ Inverter: Điều khiển máy nén giúp duy trì nhiệt độ ổn định trong căn phòng mà vẫn đảm bảo hiệu quả tiết kiệm điện năng đáng kể trong dãy điện áp hoạt động từ 130 - 264V.- Chế độ Eco: Cho phép máy lạnh AQUA sử dụng tiết kiệm điện năng mà vẫn mang lại bầu không gian mát lạnh và dễ chịu cho người dùng.*Hình ảnh chỉ mang tính chất minh họaTiện ích- Chế độ tự làm sạch Self Clean: Chế độ Self Clean này có khả năng tự động làm sạch hệ thống dàn lạnh bên trong theo 3 bước (đóng băng, rã băng và hong khô). Nhờ đó, dàn lạnh bên trong được diệt khuẩn, đồng thời loại bỏ tối ưu bụi bẩn và nấm mốc, giúp cho sản phẩm có độ bền cao hơn và đảm bảo hiệu quả làm mát mỗi khi bạn sử dụng máy lạnh.- Chức năng tự chẩn đoán lỗi: Giúp bạn chẩn đoán và khắc phục sự cố máy lạnh AQUA 2 HP này nhanh chóng, tiết kiệm chi phí sửa chữa đáng kể cũng như tránh làm gián đoạn đến việc sử dụng máy lạnh quá lâu.- Tự khởi động lại khi có điện: Giảm thiểu thao tác cài đặt lại máy lạnh sau khi xảy ra sự cố ngắt điện đột ngột, giúp bạn tận hưởng bầu không gian mát lạnh liên tục.*Hình ảnh chỉ mang tính chất minh họaTóm lại, máy lạnh AQUA Inverter 2 HP AQA-RV18QE đáp ứng tốt nhu cầu làm mát cho căn phòng có diện tích từ 20 - 30m². Hơn nữa, máy lạnh còn có khả năng tiết kiệm điện tối ưu cho người sử dụng, thậm chí có thể tự chẩn đoán lỗi nhanh chóng, tiết kiệm chi phí sửa chữa đáng kể. Xem thêm
1767406446-94 | Midea Inverter 1.5 HP MSAGA-13CRDN8 | 9.090.000₫ | 1 chiều (chỉ làm lạnh) | Máy lạnh | Có Inverter |  | Từ 15 - 20m² (từ 40 đến 60m³) | Dàn lạnh: 36 dB - Dàn nóng: 53.5 dB | Độ ồn trung bình (được đo trong phòng thí nghiệm): | 2023 | Dòng sản phẩm: | Thái Lan | 3 năm | Máy nén 5 năm | Ống dẫn gas bằng Đồng - Lá tản nhiệt bằng Nhôm mạ Vàng | R-32 | 1.06 kWh | 5 sao (Hiệu suất năng lượng 4.87) | Bộ lọc bụi 2 lớp HD | Đảo gió lên xuống tự động |  | Công nghệ làm lạnh nhanh: | Khóa remote điều khiển | Dài 83.5 cm - Cao 29.5 cm - Dày 20.8 cm | Boost | Dài 72 cm - Cao 49.5 cm - Dày 27 cm | 21.2 kg | Tiêu chuẩn 5m - Tối thiểu 3m - Tối đa 25m | 10m | 1 pha | 6/10 | Remote có đèn nền Khóa remote điều khiển Follow me - chức năng cài đặt nhiệt độ tại vị trí remote Màn hình hiển thị nhiệt độ trên dàn lạnh Chức năng hút ẩm Hẹn giờ bật, tắt máy Chế độ chỉ sử dụng quạt Fan Only - chỉ làm mát, không làm lạnh Chức năng tự làm sạch Chế độ Avoid Me (Breeze Away) | https://img.tgdd.vn/imgt/f_webp,fit_outside,quality_75,s_100x100/https://cdn.tgdd.vn/Products/Images/2002/302747/may-lanh-midea-inverter-15-hp-msaga-13crdn81-180x120.jpg | Làm lạnh nhanh, cần kiểm chứng theo thời gian, xem độ ổn định của thiết bị Cho tôi hỏi máy này có đảo ngang được không | Máy lạnh Midea Inverter 1.5 HP MSAGA-13CRDN8 có khả năng làm lạnh nhanh nhờ công nghệ Boost và cho hiệu quả tiết kiệm điện đáng kể nhờ Inverter Quattro, iEco và Gear. Hơn nữa, máy lạnh còn có thể hút ẩm, thích hợp sử dụng trong những ngày trời ẩm ướt, mưa gió khó chịu.Thiết kếDàn lạnh:- Máy lạnh Midea Inverter 1.5 HP MSAGA-13CRDN8 sở hữu gam màu trắng với chất liệu vỏ máy bằng nhựa cao cấp, có độ bền tốt.- Mặt trước dàn lạnh còn được thiết kế thêm màn hình hiển thị nhiệt độ, giúp người dùng quan sát nhanh chóng nhiệt độ của máy lạnh đang hoạt động.Dàn nóng:- Có kiểu hình hộp chữ nhật gọn gàng, màu trắng với phần vỏ máy cứng cáp.- Lá tản nhiệt bên trong dàn lạnh và dàn nóng làm bằng nhôm.- Ống dẫn gas bằng đồng cho hiệu quả truyền nhiệt tốt và bền bỉ.*Hình ảnh chỉ mang tính chất minh họaCông nghệ làm lạnh- Máy lạnh Midea có công suất hoạt động 1.5 HP, phù hợp diện tích căn phòng từ 15 - 20m².- Sản phẩm có khả năng làm lạnh, hút ẩm hoặc có thể chỉ sử dụng quạt để làm mát.- Chế độ làm lạnh nhanh Boost: Máy lạnh có thể hạ nhanh chóng nhiệt độ trong căn phòng đến nhiệt độ được cài đặt, nhờ đó giúp người dùng tận hưởng được bầu không khí mát lạnh trong khoảng thời gian ngắn nhất sau khi kích hoạt chế độ này.*Hình ảnh chỉ mang tính chất minh họaCơ chế thổi gió- Chế độ chỉ sử dụng quạt Fan Only: Khi kích hoạt chế độ Fan Only, máy lạnh Midea 1.5 HP này sử dụng bộ phận quạt bên trong dàn lạnh để làm mát, chứ không tỏa ra hơi lạnh, phù hợp dùng trong những ngày trời mát thuận tiện mà không cần phải sử dụng quạt điện thông thường.- Cảm biến nhiệt độ Follow me trên remote: Máy lạnh sẽ điều chỉnh cánh đảo gió hướng về khu vực có đặt remote để nhanh chóng hạ nhiệt độ (đến nhiệt độ mà người dùng cài đặt), giúp người dùng luôn cảm thấy mát đều khi ở xung quanh khu vực có đặt remote máy lạnh.*Hình ảnh chỉ mang tính chất minh họaCác công nghệ tiết kiệm điện- Máy lạnh Midea Inverter 1.5 HP này có khả năng tiết kiệm điện.- Trang bị công nghệ Inverter Quattro: Kết hợp 4 chức năng giúp máy lạnh Midea đạt hiệu quả làm lạnh cao nhất mà vẫn sử dụng điện tiết kiệm, hoạt động tốt trong cả điều kiện môi trường khắc nghiệt. Trong đó, nổi bật là: Chức năng Gear: Cho phép người dùng tự điều chỉnh công suất theo 3 mức: 50%, 75% và 100% theo nhu cầu sử dụng, để tiết kiệm điện theo ý muốn người dùng.Chức năng iEco: Đảm bảo giấc ngủ ngon cho người dùng suốt 8 tiếng mà vẫn mang lại hiệu quả tiết kiệm điện đến 60% mà máy lạnh tiêu thụ.*Video chỉ mang tính chất minh họaKhả năng lọc không khí - sức khoẻ- Công nghệ Dual Filtration: Có khả năng loại bỏ bụi bẩn và vi khuẩn tối ưu, giúp bầu không khí bên trong căn phòng luôn tươi mát, góp phần bảo vệ sức khỏe cho người dùng.- Bộ lọc bụi 2 lớp HD: Giúp lọc sạch hiệu quả các hạt bụi mịn (kể cả bụi mịn PM2.5) và nhiều tác nhân gây dị ứng khác bên trong không khí, nhằm bảo vệ sức khỏe cho người dùng.*Hình ảnh chỉ mang tính chất minh họaTiện ích- Chức năng hút ẩm: Giúp không khí bên trong căn phòng luôn khô ráo, tránh gây cảm giác khó chịu cho người dùng vào những ngày trời ẩm ướt khi nằm máy lạnh.- Hẹn giờ bật tắt máy: Giúp người dùng kiểm soát thời gian hoạt động của máy lạnh, phù hợp sử dụng khi ngủ, để không làm ảnh hưởng đến giấc ngủ ngon và đảm bảo hiệu quả tiết kiệm điện.- Chức năng tự làm sạch: Có khả năng tự động sấy khô hệ thống làm mát bên trong dàn lạnh, tránh cho vi khuẩn và nấm mốc phát triển, làm ảnh hưởng đến độ bền máy cũng như đảm bảo hiệu quả làm mát mà sản phẩm mang lại.*Hình ảnh chỉ mang tính chất minh họaTóm lại, máy lạnh Midea Inverter 1.5 HP MSAGA-13CRDN8 có khả năng hút ẩm và hẹn giờ bật tắt tiện lợi cho việc sử dụng. Ngoài ra, máy lạnh cũng cho khả năng tiết kiệm điện đáng kể và làm mát nhanh, hiệu quả trong suốt quá trình sử dụng. Xem thêm
1767406449-95 | Daikin Inverter 1 HP FTKY25WMVMV | 13.390.000₫ | 1 chiều (chỉ làm lạnh) | Máy lạnh | Có Inverter | lọc khí Streamer | Dưới 15m² (từ 30 đến 45m³) | Dàn lạnh: 18/38 dB - Dàn nóng: 42/46 dB (thấp/cao) | Độ ồn trung bình (được đo trong phòng thí nghiệm): | 2022 | Dòng sản phẩm: | Việt Nam | 1 năm | Máy nén 5 năm | Ống dẫn gas bằng Đồng - Lá tản nhiệt bằng Nhôm | R-32 | 0.7 kWh |  | Streamer vô hiệu hóa vi khuẩn | Đảo gió lên xuống trái phải tự động | Powerful | Công nghệ làm lạnh nhanh: | Luồng gió thoải mái Coanda | Dài 83.5 cm - Cao 28.5 cm - Dày 24 cm | 5 sao (Hiệu suất năng lượng 6.28) | Dài 75 cm - Cao 55 cm - Dày 30 cm | 22 kg |  | 12m | 1 pha | 6/10 | Luồng gió thoải mái Coanda Cảm biến khử ẩm Humidity Sensor Chức năng chống ẩm mốc kết hợp công nghệ Streamer Hoạt động siêu êm Quiet Hẹn giờ bật, tắt máy Tự khởi động lại khi có điện Vỏ dàn nóng cải tiến chống thằn lằn xâm nhập, bảo vệ bo mạch Dàn nóng được trang bị thêm bo mạch để bảo vệ khi điện áp thay đổi Tùy chọn mua thêm bộ điều khiển không dây Daikin Mobile Luồng gió 3D | https://img.tgdd.vn/imgt/f_webp,fit_outside,quality_75,s_100x100/https://cdn.tgdd.vn/Products/Images/2002/272349/daikin-inverter-1-hp-ftky25wmvmv-2-180x120.jpg | Máy ngon mà,êm, lạnh sâu.daikin tốt nhất rồi,dịch vụ tốt.xài 7t rồi Đã mới 2 tháng rồi.máy chạy êm xài tốt ngon.suốt ngày xuống tiết kiệm điện hơn nhiều | Máy lạnh Inverter 1 HP FTKY25WMVMV được trang bị công nghệ tiết kiệm điện Inverter, vận hành êm ái với độ ồn 18/38 dB. Phin lọc bụi kháng khuẩn, cùng công nghệ lọc khí Streamer độc quyền bất hoạt vi khuẩn, nấm mốc gây hại. Tổng quan thiết kế- Dàn lạnh: Thiết kế tông màu trắng chủ đạo, dễ dàng kết hợp hài hòa với nhiều không gian nhà ở khác nhau đem lại vẻ đẹp sang trọng, tinh tế cho ngôi nhà. - Dàn nóng: Vỏ máy được cải tiến chống thằn lằn xâm nhập, bảo vệ tốt hệ thống bo mạch bên trong, kết hợp cùng chất liệu chống ăn mòn giúp gia tăng tuổi thọ của máy.Công nghệ làm lạnh- Công suất 1 HP - 9.200 BTU: Công suất hoạt động 1 HP của máy lạnh thích hợp lắp đặt, sử dụng cho không gian có diện tích dưới 15m² (từ 30 đến 45m³).- Làm lạnh nhanh Powerful: Nhiệt độ căn phòng sẽ được làm giảm đi nhanh chóng, đem lại không gian mát lạnh tức thì nhờ hệ thống máy nén vận hành với công suất tối đa.Bảng thông tin công suất định danh, nguồn điện, dòng điện của các sản phẩm dòng FTKY.Khả năng kháng khuẩn, khử mùi- Công nghệ lọc khí Streamer độc quyền của máy lạnh Daikin mang đến khả năng ức chế những chất gây mùi, tác nhân gây ô nhiễm có trong không khí như virus, vi khuẩn, nấm mốc, phấn hoa, mạt bụi, bụi mịn PM2.5. - Kết hợp Streamer với chức năng chống ẩm mốc: Khi máy ngừng làm lạnh, chế độ quạt của máy sẽ tự hoạt động trong vòng 1 giờ để làm khô bên trong dàn lạnh, hạn chế nấm mốc và vi khuẩn sinh sôi.Xem thêm: Tổng hợp chứng nhận công nghệ trên máy lạnh từ các hãngCơ chế thổi gió- Đảo gió 4 chiều sẽ phân bổ hơi lạnh đồng đều khắp không gian, đem lại cảm giác dễ chịu, thoải mái cho người dùng.- Luồng gió thoải mái Coanda 3D: Máy thổi trực tiếp hơi lạnh lên trần nhà sau đó mới vòng xuống, hơi lạnh được tỏa đều khắp phòng, tránh thổi trực tiếp vào người. - Hoạt động siêu êm Quiet: Tốc độ của động cơ được điều chỉnh đến mức thấp nhất, hạn chế tiếng ồn khi máy vận hành. Công nghệ tiết kiệm điện- Công nghệ Inverter: Đem lại hiệu quả tiết kiệm điện tối ưu với hệ thống máy nén vận hành êm ái, bền bỉ cùng độ ồn thấp chỉ 18/38 dB. - Chế độ mắt thần: Có chức năng cảm biến chuyển động thông minh, trong vòng 20 phút nếu không có bất kỳ sự chuyển động nào trong phòng, máy sẽ tự động tăng nhiệt độ để tránh làm hao phí điện năng và ngược lại.- Sản phẩm đạt nhãn năng lượng 5 sao với công suất tiêu thụ điện 0.7 kWh. Tiện ích nổi bật- Cảm biến ẩm Humidity Sensor: Có khả năng khử ẩm không khí, đem lại cảm giác dễ chịu trong những ngày độ ẩm tăng cao. Đồng thời máy còn có công dụng làm lạnh nhanh.- Hẹn giờ bật/tắt máy: Tùy chỉnh thời gian bật/tắt máy tiện lợi, tránh trường hợp lãng phí điện khi ra ngoài quên tắt hay phải thức dậy lúc đêm để tắt vì quá lạnh.- Tự khởi động lại khi có điện: Khi có sự cố mất điện xảy ra, máy sẽ tự động lưu lại các chế độ, chương trình trước đó và tự khởi động lại khi được kết nối với nguồn điện.Nhìn chung, máy lạnh Daikin Inverter 1 HP FTKY25WMVMV được tích hợp các công nghệ, cơ chế hiện đại như mắt thần thông minh, kháng khuẩn, chức năng chống ẩm mốc... cùng nhiều tiện ích nổi bật: hẹn giờ, tự khởi động lại... tin rằng sản phẩm sẽ là sự lựa chọn đáng cân nhắc cho gia đình có diện tích dưới 15m² . Xem thêm
1767406451-96 | Gree Inverter 1.5 HP BD12CI | 10.290.000₫ | 1 chiều (chỉ làm lạnh) | Máy lạnh | Có Inverter |  | Từ 15 - 20m² (từ 40 đến 60m³) | Dàn lạnh: 37 dB - Dàn nóng: 50 dB | Màng lọc mật độ cao | 2025 | G-Clean tự động làm sạch dàn lạnh | Trung Quốc | 5 năm | Máy nén 10 năm | Ống dẫn gas bằng Đồng - Lá tản nhiệt bằng Nhôm | R-32 | 1.17 kWh |  |  | Đảo gió lên xuống tự động |  | Công nghệ làm lạnh nhanh: | Chức năng tự chẩn đoán lỗi | Dài 81 cm - Cao 26 cm - Dày 19 cm | 3 sao (Hiệu suất năng lượng 4.39) | Dài 73.2 cm - Cao 55.5 cm - Dày 33 cm | 23 kg | Tối thiểu 3m - Tối đa 20m | 10m | 1 pha | 6/10 | Công nghệ BLACK FIN - tăng cường khả năng chống ăn mòn Chức năng tự chẩn đoán lỗi Chế độ tự làm sạch G-Clean 3 chế độ ngủ thông minh | https://cdnv2.tgdd.vn/mwg-static/dmx/Products/Images/2002/336040/gree-inverter-1-5-hp-bd12ci-2-638784116923270196-180x120.jpg | quá ok | Máy lạnh Gree Inverter 1.5 HP BD12CI là sự lựa chọn phù hợp cho không gian sinh hoạt riêng tư như phòng ngủ cặp đôi, phòng làm việc gia đình hoặc phòng khách nhỏ. Sở hữu thiết kế tinh tế, công suất phù hợp với diện tích từ 15 – 20m², sản phẩm mang lại trải nghiệm làm lạnh dễ chịu, vận hành ổn định và bảo vệ sức khỏe người dùng mỗi ngày.Thiết kếDàn lạnh- Dàn lạnh được thiết kế đơn giản nhưng sang trọng với màu trắng hiện đại, dễ dàng kết hợp cùng nội thất phòng ngủ hoặc phòng khách nhỏ. - Các đường viền cong nhẹ mang lại cảm giác mềm mại, phù hợp với không gian cần sự thư giãn như nơi nghỉ ngơi.Dàn nóng- Dàn nóng của máy lạnh 1 chiều sử dụng chất liệu ống đồng và lá tản nhiệt nhôm, có độ bền cao, đảm bảo khả năng trao đổi nhiệt tốt.- Công nghệ BLACK FIN tích hợp giúp tăng khả năng chống ăn mòn, duy trì hiệu suất hoạt động lâu dài ngay cả trong điều kiện thời tiết ẩm ướt.*Hình ảnh chỉ mang tính chất minh họaCông nghệ làm lạnh- Máy lạnh Gree có công suất 12.000 BTU, máy làm lạnh hiệu quả trong không gian từ 15 - 20m² (40 đến 60m³). - Chế độ Turbo hỗ trợ tăng tốc độ làm lạnh trong thời gian ngắn – phù hợp khi bạn muốn nhanh chóng có được không gian mát mẻ sau khi trở về nhà.*Hình ảnh chỉ mang tính chất minh họaCơ chế thổi gió- Hướng gió được điều chỉnh tự động theo chiều lên – xuống, giúp khí lạnh lan tỏa đều và tạo cảm giác dễ chịu hơn, đặc biệt khi nằm nghỉ hoặc làm việc trong thời gian dài.*Hình ảnh chỉ mang tính chất minh họaCông nghệ tiết kiệm điện- Máy lạnh trang bị công nghệ Real Inverter – giúp máy hoạt động ổn định hơn, kiểm soát nhiệt độ chính xác và giảm tiêu thụ điện năng không cần thiết.*Hình ảnh chỉ mang tính chất minh họaKhả năng lọc không khí- Màng lọc kháng khuẩn mật độ cao giúp lọc sạch các hạt bụi, vi khuẩn có trong không khí – hỗ trợ bảo vệ hệ hô hấp và tạo môi trường trong lành, đặc biệt khi sử dụng trong thời gian dài mỗi đêm.*Hình ảnh chỉ mang tính chất minh họaTiện ích- Chế độ G-Clean giúp tự động làm sạch dàn lạnh – ngăn ngừa vi khuẩn, nấm mốc phát triển, giữ không khí luôn sạch và tăng độ bền cho máy.- Công nghệ BLACK FIN chống ăn mòn – kéo dài tuổi thọ của dàn nóng.- Chức năng tự chẩn đoán lỗi – hiển thị mã lỗi rõ ràng để người dùng chủ động xử lý hoặc báo kỹ thuật viên.- 3 chế độ ngủ thông minh – phù hợp với các giai đoạn giấc ngủ, giúp bạn có đêm ngon giấc hơn và tiết kiệm điện.*Hình ảnh chỉ mang tính chất minh họaMáy lạnh Gree Inverter 1.5 HP BD12CI mang lại sự thoải mái và ổn định cho không gian riêng tư, với các tính năng hỗ trợ giấc ngủ, lọc không khí và tiết kiệm năng lượng vượt trội. Sản phẩm là giải pháp tối ưu cho những ai muốn đầu tư vào thiết bị làm lạnh vừa hiệu quả. Xem thêm
1767406455-97 | Daikin Inverter 1.5 HP ATKF35YVMV | 13.990.000₫ | 1 chiều (chỉ làm lạnh) | Máy lạnh | Có Inverter |  | Từ 15 - 20m² (từ 40 đến 60m³) | Dàn lạnh: 20/37 dB - Dàn nóng: 40/47 dB | Độ ồn trung bình (được đo trong phòng thí nghiệm): | 2024 | Dòng sản phẩm: | Việt Nam | 1 năm | Máy nén 5 năm | Ống dẫn gas bằng Đồng - Lá tản nhiệt bằng Nhôm phủ sơn tĩnh điện | R-32 |  |  | Streamer vô hiệu hóa vi khuẩn | Đảo gió lên xuống trái phải tự động | Powerful | Công nghệ làm lạnh nhanh: | Luồng gió thoải mái Coanda | Dài 77 cm - Cao 28.6 cm - Dày 24.4 cm | 5 sao (Hiệu suất năng lượng 5.38) | Dài 67.5 cm - Cao 55 cm - Dày 28.4 cm | 22 kg |  | 12m | 1 pha | 6/10 | Luồng gió thoải mái Coanda Chức năng chống ẩm mốc kết hợp công nghệ Streamer Hoạt động siêu êm Quiet Hẹn giờ bật, tắt máy Tự khởi động lại khi có điện Vỏ dàn nóng cải tiến chống thằn lằn xâm nhập, bảo vệ bo mạch Dàn nóng được trang bị thêm bo mạch để bảo vệ khi điện áp thay đổi Tùy chọn mua thêm bộ điều khiển không dây Daikin Mobile Luồng gió 3D | https://img.tgdd.vn/imgt/f_webp,fit_outside,quality_75,s_100x100/https://cdn.tgdd.vn/Products/Images/2002/322933/daikin-inverter-1-5-hp-atkf35yvmv-1-1-180x120.jpg | Ok máy vẫn đang dùng tốt, không có gì phát sinh | Máy lạnh Daikin Inverter 1.5 HP ATKF35YVMV hoạt động êm ái, hạn chế tiếng ồn, tiết kiệm điện năng nhờ công nghệ Inverter, làm lạnh nhanh chóng và đồng đều với công nghệ Powerful, cánh quạt đảo gió 3D, mang đến không gian sống trong lành, sạch khuẩn với công nghệ Streamer.Tổng quan thiết kếDàn lạnh- Mẫu máy lạnh Daikin này có kết cấu gọn gàng, tông màu trắng chủ đạo, thêm điểm nhấn là đường viền xanh chạy ôm theo cạnh bên của sản phẩm giúp tạo nên vẻ đẹp độc đáo và thời thượng cho tổng thể thiết kế. - Đi kèm máy là remote phối màu đen trắng thanh lịch, kiểu dáng cầm nắm vừa tay, nút tắt/mở được trang bị dạ quang phát sáng giúp bạn quan sát thuận tiện.Dàn nóng- Ống dẫn gas làm bằng đồng, lá tản nhiệt nhôm bền bỉ, dàn tản nhiệt phủ 2 lớp tĩnh điện giúp bảo vệ khỏi các tác nhân thời tiết, bụi bặm hay khu vực có nồng độ muối cao. - Vỏ dàn nóng được cải thiện tối đa để bảo vệ bo mạch, tránh thằn lằn xâm nhập với các thay đổi như lỗ thoát nước ở phần đế máy chuyển sang hình oval, cấu trúc nắp van dịch vụ, các tấm kim loại hạn chế khoảng hở, lắp thêm miếng đệm vào vỏ máy ở bên phải và nắp van chặn để che lại khe hở. - Trang bị một mạch điện tử chịu được mức điện áp lên đến 440V, cho phép máy vận hành bền ở những vùng có nguồn điện không ổn định mà không phải tốn thêm chi phí cho bộ ổn áp điện. Khi điện áp tăng cao hoặc thấp hơn phạm vi hoạt động của thiết bị, máy lạnh sẽ ngắt điện tự động.Công nghệ làm lạnh- Đáp ứng nhu cầu làm mát trong không gian từ 15 - 20m² (từ 40 đến 60 m³) với công suất làm lạnh 1.5 HP.- Công nghệ Powerful cho máy nén và quạt dàn lạnh hoạt động ở tốc độ cao, lưu lượng gió ở mức cực đại, chỉ sau thời gian ngắn, máy sẽ chạy đến nhiệt độ mà bạn đã cài đặt. Cơ chế thổi gió- Tạo luồng gió 3D làm mát toàn bộ không gian phòng ngủ, phòng khách, phòng làm việc của bạn một cách đồng đều với cơ chế tùy chỉnh điều khiển lên xuống trái phải tự động và cánh quạt đảo gió 3D.- Luồng gió thoải mái Coanda thổi gió hướng lên trên, đi dọc theo trần, đến các góc rồi từ từ thả xuống bên dưới giúp cho không gian phòng trở nên dễ chịu, thư thái, bạn không còn lo lắng vấn đề ảnh hưởng sức khỏe khi gió thổi trực tiếp vào người.Công nghệ tiết kiệm điện- Tích hợp công nghệ Inverter với máy nén hoạt động hiệu quả, êm ái, độ bền cao, giúp làm lạnh tức thì, hạn chế tiêu hao điện năng cho gia đình một cách tối ưu. Khả năng lọc không khí- Máy lạnh ATKF35YVMV được trang bị công nghệ lọc khí Streamer độc quyền của thương hiệu Daikin mang đến khả năng ức chế những chất gây mùi, tác nhân gây ô nhiễm có trong không khí như virus, vi khuẩn, nấm mốc, phấn hoa, mạt bụi, bụi mịn PM2.5.(*) Kết quả thu được trong điều kiện thí nghiệm đối với một số loại vi khuẩn, virus, nấm mốc và các chất gây hạ​i. Tham khảo chi tiết tại link.Xem thêm: Tổng hợp chứng nhận công nghệ trên máy lạnh từ các hãngHình ảnh chỉ mang tính chất minh họa.- Chức năng chống ẩm mốc cùng công nghệ Streamer hoạt động theo cơ chế là trong khi Streamer vô hiệu hóa các chất có hại như nấm mốc, virus, chất gây dị ứng thì máy sẽ tự động chạy ở chế độ quạt trong 1 tiếng khi chức năng làm lạnh, chế độ khử ẩm ngừng hoặc tắt. Từ đó giúp làm khô bên trong dàn lạnh, hạn chế nấm mốc, mùi hôi phát sinh để không khí mát mẻ, trong lành, tăng tuổi thọ cho dàn lạnh.Tiện ích- Hoạt động siêu êm Quiet: điều chỉnh tốc độ động cơ xuống mức thấp để tiếng ồn phát ra giảm xuống, tầm 20 dB(A) tương đương âm thanh lá rơi, cho bạn có giấc ngủ ngon hơn. - Hẹn giờ bật tắt máy: người dùng có thể quản lý thời gian sử dụng máy lạnh tùy theo nhu cầu, tránh ngủ quên hay ra ngoài không tắt máy, gây lãng phí điện. - Tự khởi động lại khi có điện: thiết bị ghi nhớ các thiết lập bạn đã thực hiện để khi điện mất rồi có lại, máy sẽ tự vận hành theo chế độ đã lưu mà người dùng không phải cài đặt thêm lần nữa. - Tùy chọn mua thêm bộ điều khiển không dây Daikin Mobile: giúp bạn nắm bắt hoạt động của máy lạnh, thay đổi nhiệt độ từ xa tiện lợi.Lưu ý: Để dùng được app D-Mobile, ATKF-Y series cần thêm phụ kiện bao gồm: Remote Control PC-board set (BRP067A42) và Bộ chuyển đổi kết nối mạng LAN không dây (BRP072C42).Máy lạnh Daikin Inverter 1.5 HP ATKF35YVMV kế thừa các điểm mạnh từ thế hệ tiền nhiệm là mẫu máy lạnh Daikin Inverter 1.5 HP ATKF35XVMV và bổ sung nhiều cải tiến cho bạn được tận hưởng cuộc sống tiện nghi với các tính năng lọc không khí, tiết kiệm điện, làm lạnh nhanh và tiện ích ưu việt như công nghệ Powerful, Inverter, Streamer, chống ẩm mốc, phin lọc Enzyme Blue tích hợp bộ lọc PM 2.5,... Xem thêm
1767406458-98 | LG Inverter 1 HP IDH09M1 | 14.090.000₫ | 2 chiều (có sưởi ấm) | Máy lạnh | Có Inverter | 10.000 BTU | Dưới 15m² (từ 30 đến 45m³) | 10.000 BTU | Jet Cool | Dàn lạnh: 48/42/35/27/19 dB - Dàn nóng: 50 dB | Energy Ctrl, Dual Inverter và Kw Manager. | 2025 | Thái Lan | 2 năm | Máy nén 10 năm |  |  |  | Tạo ion lọc không khí | Đảo gió lên xuống trái phải tự động | Jet Cool | Công nghệ làm lạnh nhanh: | Dual Inverter | Dài 79.9 cm - Cao 30.7 cm - Dày 23.5 cm | 5 sao (Hiệu suất năng lượng 5.35) | Dài 71.7 cm - Cao 49.5 cm - Dày 23 cm | 24.7 kg | Tối thiểu 3m - Tối đa 15m | 7m | 1 pha | 6/10 | Điều khiển bằng điện thoại, có Wi-Fi Thiết kế cánh vẫy kép Dual Vane Chức năng tự chẩn đoán lỗi Chế độ kiểm soát độ ẩm AI Air - làm lạnh thông minh theo thói quen và môi trường Màn hình hiển thị nhiệt độ trên dàn lạnh Thổi gió dễ chịu (cho trẻ em, người già) Chế độ ngủ đêm tránh buốt Hẹn giờ bật, tắt máy Tự khởi động lại khi có điện Chức năng tự làm sạch | https://cdnv2.tgdd.vn/mwg-static/dmx/Products/Images/2002/337054/2-chieu-lg-inverter-1-hp-idh09m1-1-638805660558565743-180x120.jpg | Máy lạnh lg tốt cục nóng êm ru Vừa rồi mình có lắp 01 máy này. Hiện máy đang bị lỗi CH 32, không thể chạy được. dienmayxanh cho nhân viên kiểm tra xử lý giúp. Địa chỉ Thôn An Thọ, Tịnh Sơn, Sơn tịnh, Quảng Ngãi. sđt xxxx094739 Tâm. Xin cảm ơn. | Máy lạnh LG Inverter 2 chiều 1 HP IDH09M1 là thiết bị điều hòa không khí thông minh dành cho không gian dưới 15m². Sản phẩm tích hợp công suất làm lạnh 9.300 BTU và sưởi ấm 10.000 BTU, phù hợp sử dụng quanh năm. Với công nghệ Jet Cool làm lạnh nhanh, Dual Inverter tiết kiệm điện và bộ lọc ion khử mùi hiệu quả, sản phẩm mang lại sự thoải mái toàn diện cho người dùng hiện đại.Thiết kếDàn lạnh- Dàn lạnh có thiết kế thanh lịch, viền bo mềm mại và tông trắng trung tính phù hợp với mọi phong cách nội thất.Dàn nóng- Dàn nóng được cấu tạo từ ống dẫn gas bằng đồng và lá nhôm phủ lớp chống ăn mòn Gold-Fin, đảm bảo hiệu suất trao đổi nhiệt cao và bền bỉ trong điều kiện thời tiết khắc nghiệt. Máy vận hành ổn định cho cả chế độ làm lạnh và sưởi ấm.*Hình ảnh chỉ mang tính chất minh họaCông nghệ làm lạnh- Với công suất 9.300 BTU, máy làm lạnh hiệu quả cho các phòng dưới 15m². - Song song với làm lạnh, máy lạnh 2 chiều cũng có thể chuyển sang chế độ sưởi ấm 10.000 BTU vào mùa đông – rất phù hợp với những khu vực có thời tiết lạnh theo mùa hoặc chênh lệch nhiệt độ ngày đêm.- Công nghệ làm lạnh nhanh Jet Cool giúp mang lại không gian mát mẻ cho căn phòng nhanh chóng.Xem thêm: Tổng hợp chứng nhận công nghệ trên máy lạnh từ các hãng*Hình ảnh chỉ mang tính chất minh họaCơ chế thổi gió- Cánh vẫy kép Dual Vane cho phép kiểm soát luồng gió linh hoạt hơn, tùy chỉnh hướng thổi lên/xuống/trái/phải hoàn toàn tự động. Nhờ đó, khí lạnh hoặc khí ấm được phân phối đồng đều, hạn chế hiện tượng buốt lạnh tại một điểm hoặc chênh lệch nhiệt độ giữa các vùng trong phòng.*Hình ảnh chỉ mang tính chất minh họaCông nghệ tiết kiệm điện- Máy lạnh sử dụng công nghệ Dual Inverter giúp điều chỉnh tốc độ quay của máy nén linh hoạt theo nhiệt độ thực tế, vừa tiết kiệm điện vừa giữ nhiệt độ ổn định.- Tính năng Energy Ctrl cho phép người dùng chủ động giới hạn công suất tiêu thụ điện theo 4 mức – phù hợp cho từng thời điểm sử dụng.- Công cụ Kw Manager hỗ trợ theo dõi điện năng tiêu thụ ngay trên máy – nâng cao khả năng kiểm soát chi phí hàng tháng một cách trực quan.*Hình ảnh chỉ mang tính chất minh họaKhả năng lọc không khí- Máy lạnh LG được trang bị màng lọc sơ cấp kết hợp bộ lọc PM2.5 giúp loại bỏ bụi mịn và các chất gây dị ứng.- Công nghệ tạo ion hỗ trợ diệt khuẩn, khử mùi – mang lại bầu không khí sạch sẽ và dễ chịu cho người dùng nhạy cảm với môi trường.*Hình ảnh chỉ mang tính chất minh họaTiện ích- Điều khiển từ xa bằng điện thoại thông qua kết nối Wifi, điều chỉnh mọi lúc mọi nơi.- Tính năng tự làm sạch giúp loại bỏ hơi ẩm còn lại trong dàn lạnh, ngăn ngừa nấm mốc.- Chế độ kiểm soát độ ẩm – giữ không khí luôn khô thoáng trong mùa nồm.- Tự khởi động lại khi có điện - máy tự động khôi phục các cài đặt trước đó mà không cần thao tác lại.- Chức năng tự chẩn đoán lỗi – hiển thị mã lỗi rõ ràng khi có sự cố.- Chế độ ngủ đêm tự động điều chỉnh nhiệt độ – tránh cảm giác buốt lạnh vào ban đêm.*Hình ảnh chỉ mang tính chất minh họaMáy lạnh LG Inverter 2 chiều 1 HP IDH09M1 mang lại sự tiện nghi tối ưu cho không gian nhỏ nhờ công nghệ làm lạnh và sưởi ấm thông minh, tiết kiệm điện hiệu quả và hệ thống lọc khí đa tầng. Thiết kế cánh vẫy kép hiện đại, khả năng điều khiển thông minh và tiện ích đa dạng giúp nâng tầm trải nghiệm sống mỗi ngày – lựa chọn lý tưởng cho người dùng yêu thích sự linh hoạt và bền bỉ. Xem thêm
1767406462-99 | Aqua Inverter 1 HP AQA-RUV10RB3 | 9.490.000₫ | 1 chiều (chỉ làm lạnh) | Máy lạnh | Có Inverter | Chế độ Turbo | Dưới 15m² (từ 30 đến 45m³) | Dàn lạnh: 24 dB - Dàn nóng: 52 dB | ứng dụng Haismart. | 2025 | Dòng sản phẩm: | Thái Lan | 2 năm | Máy nén 12 năm | Ống dẫn gas bằng Đồng - Lá tản nhiệt bằng Nhôm phủ BlueFin | R-32 | 0.84 kWh |  |  |  |  | Công nghệ làm lạnh nhanh: | Điều khiển bằng điện thoại, có Wi-Fi | Dài 70.5 cm - Cao 26.5 cm - Dày 19.3 cm | 5 sao (Hiệu suất năng lượng 5.28) | Dài 71.8 cm - Cao 46.3 cm - Dày 27.4 cm | 18 kg | Tối thiểu 3m - Tối đa 15m | 10m | 1 pha | 6/10 | Điều khiển bằng điện thoại, có Wi-Fi Sleep Mode Cảm biến nhiệt độ I Feel Chức năng tự làm sạch dàn lạnh Self Clean Chức năng tự chẩn đoán lỗi Màn hình hiển thị nhiệt độ trên dàn lạnh Tự khởi động lại khi có điện Chức năng luồng gió thông minh Chế độ yên tĩnh Hút ẩm thông minh Smart Dry | https://cdnv2.tgdd.vn/mwg-static/dmx/Products/Images/2002/335743/aqua-inverter-1-hp-aqa-ruv10rb3-2-638785963630866729-180x120.jpg | Bữa lắp đặt mà dư bộ eke mình chưa lấy gởi cho mình đc không Ad cho hỏi. Phòng 12m vuông.cao 3.3m khói mà phòng ko lạnh điều. Mà máy chạy sáng đêm ko thấy ngừng. Là sau vậy | Máy lạnh AQUA Inverter 1 HP AQA-RUV10RB3 là lựa chọn lý tưởng cho các không gian nhỏ dưới 15m² như phòng ngủ, phòng đọc sách hoặc góc làm việc riêng cần sự yên tĩnh. Sản phẩm nổi bật với khả năng vận hành êm ái, công nghệ lọc khí an toàn và các tiện ích thông minh hỗ trợ người dùng tối đa trong quá trình sử dụng hàng ngày.Thiết kếDàn lạnh- Máy lạnh treo tường sở hữu ngoại hình nhỏ gọn, mặt nạ dàn lạnh tích hợp màn hình LED hiển thị nhiệt độ giúp dễ dàng kiểm soát. Tông màu trắng nhẹ nhàng phù hợp với mọi không gian nội thất hiện đại hoặc tối giản. Dàn nóng- Dàn nóng làm từ ống đồng kết hợp lá tản nhiệt bằng nhôm phủ BlueFin chống ăn mòn - đảm bảo máy hoạt động bền bỉ trong thời gian dài dù đặt ngoài trời.*Hình ảnh chỉ mang tính chất minh họaCông nghệ làm lạnh- Với công suất 9.000 BTU, máy phục vụ tốt nhu cầu làm mát cho phòng dưới 15m² (khoảng 30–45m³). - Chế độ Turbo giúp tăng tốc độ làm lạnh nhanh, mang lại sự dễ chịu gần như tức thì ngay khi vừa bật máy.*Hình ảnh chỉ mang tính chất minh họaCơ chế thổi gió- Cánh đảo gió tự động lên – xuống và chỉnh trái – phải bằng tay giúp kiểm soát hướng gió linh hoạt, tối ưu hóa độ phủ lạnh trong mọi ngóc ngách phòng nhỏ.*Hình ảnh chỉ mang tính chất minh họaCông nghệ tiết kiệm điện- Inverter kết hợp chế độ Eco giúp tiết kiệm điện năng đáng kể so với máy lạnh thông thường. Máy tự động điều chỉnh công suất vận hành theo nhiệt độ thực tế, giảm thiểu dao động và tiêu thụ điện.*Hình ảnh chỉ mang tính chất minh họaKhả năng lọc không khí- Máy lạnh Aqua trang bị lưới lọc Tri-guard giúp loại bỏ bụi mịn, mùi hôi và tác nhân gây dị ứng. - Công nghệ UVC Pro tăng cường khả năng tiêu diệt vi khuẩn, bảo vệ tối ưu sức khỏe hô hấp cho cả gia đình.Xem thêm: Tổng hợp chứng nhận công nghệ trên máy lạnh từ các hãng*Hình ảnh chỉ mang tính chất minh họaTiện ích- Kết nối Wifi: điều khiển máy lạnh dễ dàng qua điện thoại thông minh mọi lúc, mọi nơi.- Cảm biến nhiệt độ I Feel: tự động cân chỉnh nhiệt độ theo khu vực đặt remote, nâng cao sự thoải mái.- Tự khởi động lại khi có điện: máy sẽ tự hoạt động lại và giữ nguyên cài đặt sau sự cố mất điện.- Tự chẩn đoán lỗi: thông báo mã lỗi rõ ràng để người dùng dễ dàng xử lý khi gặp sự cố.- Self Clean tự làm sạch dàn lạnh: giúp ngăn ngừa ẩm mốc phát sinh, duy trì bầu không khí trong lành và an toàn quanh năm.*Hình ảnh chỉ mang tính chất minh họaVới thiết kế tinh tế, vận hành siêu êm, tiết kiệm điện và bộ lọc UVC Pro an toàn cho sức khỏe, máy lạnh AQUA Inverter 1 HP AQA-RUV10RB3 là lựa chọn lý tưởng cho không gian nhỏ cá nhân cần sự yên tĩnh và tiện nghi tối đa. Xem thêm
1767406466-100 | Daikin Inverter 1.5 HP FTKY35ZVMV | 16.590.000₫ | 1 chiều (chỉ làm lạnh) | Máy lạnh | Có Inverter |  | Từ 15 - 20m² (từ 40 đến 60m³) | Dàn lạnh: 19-39 dB - Dàn nóng: 43-47 dB | Công nghệ Streamer | 2025 | Cảm biến ẩm Humidity Sensor | Việt Nam | 1 năm | Máy nén 5 năm | Ống dẫn gas bằng Đồng - Lá tản nhiệt bằng Nhôm phủ sơn tĩnh điện | R-32 | 1 kWh |  | Phin lọc Enzyme Blue tích hợp lọc bụi mịn PM2.5 | Đảo gió lên xuống trái phải tự động | Powerful | Công nghệ làm lạnh nhanh: | Mắt thần thông minh | Dài 83.8 cm - Cao 30 cm - Dày 24 cm | 5 sao (Hiệu suất năng lượng 6.19) | Dài 67.5 cm - Cao 55 cm - Dày 28.4 cm | 25 kg |  | 12m | 1 pha | 6/10 | Điều khiển bằng điện thoại, có Wi-Fi Luồng gió thoải mái Coanda Cảm biến khử ẩm Humidity Sensor Vỏ dàn nóng cải tiến chống thằn lằn xâm nhập, bảo vệ bo mạch Chức năng chống ẩm mốc bảo vệ sức khỏe Dàn nóng được trang bị thêm bo mạch để bảo vệ khi điện áp thay đổi Luồng gió 3D | https://cdnv2.tgdd.vn/mwg-static/dmx/Products/Images/2002/334581/daikin-inverter-1-5-hp-ftky35zmvmv-1-638754737737477851-180x120.jpg |  | Máy lạnh Daikin Inverter 1.5 HP FTKY35ZVMV phù hợp nhu cầu làm mát cho không gian từ 15 – 20m². Sản phẩm được trang bị công nghệ làm lạnh Powerful, mắt thần thông minh, lọc khí Enzyme Blue kết hợp Streamer và nhiều tiện ích hiện đại. Đây là lựa chọn phù hợp cho phòng ngủ lớn, phòng khách nhỏ hay phòng làm việc, mang lại sự dễ chịu và tiết kiệm điện.Thiết kếDàn lạnhMáy lạnh Daikin có kiểu treo tường nhỏ gọn, gam màu trắng nhã nhặn, phù hợp nhiều kiểu không gian. Vận hành êm ái thích hợp dùng khi nghỉ ngơi hoặc làm việc.Dàn nóngMáy lạnh sử dụng ống dẫn gas bằng đồng và lá tản nhiệt bằng nhôm phủ sơn tĩnh điện, giúp truyền nhiệt nhanh và chống gỉ sét.Thiết kế vỏ ngoài được cải tiến để ngăn thằn lằn xâm nhập, hạn chế rủi ro hư hỏng bo mạch.Trang bị thêm bo mạch bảo vệ điện áp, đảm bảo hoạt động ổn định trong nhiều điều kiện.Gas R-32 thân thiện môi trường, hiệu suất cao.*Hình ảnh chỉ mang tính chất minh họaCông nghệ làm lạnhCông suất 1.5 HP – 11.900 BTU, phù hợp cho phòng có diện tích từ 15 – 20m².Chế độ Powerful tăng cường công suất, giúp phòng đạt nhiệt độ cài đặt nhanh chóng.Cơ chế thổi gióLuồng gió Coanda hướng không khí lạnh lên trần rồi lan tỏa đều, hạn chế thổi trực tiếp vào người. Cánh đảo gió 3D tự động điều chỉnh theo 4 hướng, làm mát đồng đều khắp không gian.*Hình ảnh chỉ mang tính chất minh họaCông nghệ tiết kiệm điệnInverter duy trì nhiệt độ ổn định, giảm dao động nhiệt và hạn chế tiêu thụ điện năng.Mắt thần thông minh cảm biến chuyển động trong phòng. Khi không có người, máy tự động điều chỉnh tăng nhiệt độ để tiết kiệm điện.Chế độ Econo giới hạn công suất tiêu thụ, giảm tải điện năng khi sử dụng đồng thời nhiều thiết bị.*Hình ảnh chỉ mang tính chất minh họaKhả năng lọc không khíBộ lọc Enzyme Blue loại bỏ bụi mịn PM2.5, kháng khuẩn và khử mùi.Công nghệ Streamer ức chế vi khuẩn, virus, giúp bảo vệ sức khỏe đường hô hấp.Mang lại bầu không khí trong lành, an toàn hơn cho gia đình.Xem thêm: Tổng hợp chứng nhận công nghệ trên máy lạnh từ các hãngTiện íchĐiều khiển qua điện thoại với kết nối Wi-Fi, dễ dàng theo dõi và thay đổi chế độ dù không ở nhà.Cảm biến độ ẩm Humidity Sensor điều chỉnh để không khí trong phòng luôn dễ chịu.Chống ẩm mốc giữ cho dàn lạnh khô ráo, hạn chế nấm mốc phát triển.Tự khởi động lại sau khi mất điện, tiếp tục cài đặt cũ mà không cần thao tác lại.*Hình ảnh chỉ mang tính chất minh họaMáy lạnh Daikin Inverter 1.5 HP FTKY35ZVMV mang đến khả năng làm mát nhanh chóng và đồng đều cho không gian 15 – 20m². Với công nghệ tiết kiệm điện Inverter, mắt thần thông minh, lọc khí Enzyme Blue – Streamer và nhiều tiện ích tiện lợi, sản phẩm là lựa chọn đáng tin cậy cho gia đình mong muốn một chiếc máy lạnh vừa hiệu quả, vừa tiết kiệm chi phí sử dụng. Xem thêm
1767406469-101 | Panasonic Inverter 2 HP CU/CS-XU18BKH-8 | 26.790.000₫ | 1 chiều (chỉ làm lạnh) | Máy lạnh | Có Inverter | đèn báo chất lượng không khí | Từ 20 - 30m² (từ 60 đến 80m³) | Dàn lạnh: 32 dB - Dàn nóng: 50 dB | Công nghệ lọc không khí Nanoe™ X thế hệ 3 | 2025 | công nghệ Nanoe-G | Malaysia | 1 năm | Máy nén 12 năm - Yêu cầu kích hoạt điện tử thành công | Ống dẫn gas bằng Đồng - Lá tản nhiệt bằng Nhôm | R-32 |  |  | Nanoe-G lọc bụi mịn PM2.5 | Đảo gió lên xuống trái phải tự động | iAuto-X | Công nghệ làm lạnh nhanh: | Điều khiển bằng điện thoại, có Wi-Fi | Dài 106 cm - Cao 29.5 cm - Dày 24.9 cm | 5 sao (Hiệu suất năng lượng 7.11) | Dài 91.3 cm - Cao 61.9 cm - Dày 36 cm | 31 kg | Tối thiểu 3m - Tối đa 30m | 20m | 1 pha | 6/12 | Đèn báo chất lượng không khí Điều khiển bằng điện thoại, có Wi-Fi Vệ sinh bên trong dàn lạnh: Inside Cleaning Remote có đèn nền Dàn nóng phủ lớp BlueFin chống ăn mòn Chức năng tự chẩn đoán lỗi Chế độ ngủ đêm Sleep cho người già, trẻ nhỏ Chế độ kiểm soát độ ẩm Hoạt động siêu êm Quiet Hẹn giờ bật, tắt máy Tự khởi động lại khi có điện | https://cdnv2.tgdd.vn/mwg-static/dmx/Products/Images/2002/334426/panasonic-inverter-2-hp-cu-cs-xu18bkh-8-2-638780908077506457-180x120.jpg |  | Máy lạnh Panasonic Inverter 2 HP CU/CS-XU18BKH-8 tích hợp Nanoe™ X thế hệ 3 lọc không khí, loại bỏ mùi hôi, vô hiệu hóa vi khuẩn, virus và Nanoe-G hỗ trợ lọc bụi mịn, mang đến không gian sống trong lành cho gia đình bạn.Công nghệ lọc không khí bảo vệ sức khỏe- Công nghệ lọc không khí Nanoe™ X thế hệ 3 có khả năng loại bỏ mùi hôi, vô hiệu hóa vi khuẩn, virus tạo môi trường sống sạch sẽ.- Các ion Nanoe-G được thổi khắp phòng, ngăn chặn và lọc sạch bụi bẩn, kể cả bụi mịn PM2.5 mang lại không gian trong lành và bảo vệ sức khỏe cho gia đình bạn.Xem thêm: Tổng hợp chứng nhận công nghệ trên máy lạnh từ các hãng* Hình ảnh chỉ mang tính chất minh họaThiết kế Dàn lạnh- Máy lạnh Panasonic một chiều có thiết kế hiện đại cùng gam màu trắng tinh tế, dễ dàng lắp đặt trong nhiều không gian khác nhau.- Máy lạnh được trang bị đèn báo chất lượng không khí với 3 màu hiển thị giúp người dùng dễ dàng nhận biết, bảo vệ sức khỏe cho gia đình tốt hơn.Dàn nóng- Ống dẫn gas bằng đồng - lá tản nhiệt bằng nhôm có khả năng làm lạnh tốt, bền bỉ trong thời gian dài giúp nâng cao tuổi thọ cho thiết bị.- Dàn nóng được phủ lớp BlueFin chống ăn mòn, bảo vệ bề mặt trước tác động của môi trường giúp duy trì hiệu suất của sản phẩm.- Máy sử dụng loại gas R32 thân thiện với môi trường, nhưng vẫn đảm bảo hiệu suất làm lạnh, tăng độ bền cho sản phẩm.* Hình ảnh chỉ mang tính chất minh họaCông nghệ làm lạnh- Máy lạnh Panasonic hoạt động với công suất 2 HP, phù hợp lắp đặt trong không gian có diện tích từ 20 - 30m².- Máy lạnh được trang bị công nghệ iAuto-X mang lại khả năng làm lạnh nhanh chóng. Ở giai đoạn đầu, máy nén sẽ hoạt động với công suất cao giúp làm mát không gian nhanh chóng. Khi đã đạt đến nhiệt độ đã được cài đặt, máy nén tự động giảm tần suất giúp tiết kiệm điện năng tiêu thụ mà vẫn đảm bảo khả năng làm lạnh.* Hình ảnh chỉ mang tính chất minh họaCơ chế thổi gió- Máy lạnh có cơ chế gió lên xuống trái phải tự động lan tỏa hơi lạnh khắp 4 hướng, giúp hạn chế luồng gió thổi trực tiếp vào người mang lại cảm giác dễ chịu và thoải mái hơn, đặc biệt phù hợp với những gia đình có trẻ nhỏ và người lớn tuổi.* Hình ảnh chỉ mang tính chất minh họaCông nghệ tiết kiệm điện - Máy lạnh Panasonic được trang bị công nghệ Inverter vận hành êm ái, vừa tiết kiệm điện năng vừa kéo dài tuổi thọ thiết bị. - Chế độ ECO tích hợp A.I thông minh có khả năng cảm biến nhiệt độ trong phòng và tự động điều chỉnh công suất hoạt động của máy lạnh. Nhờ đó, thiết bị giúp tiết kiệm điện năng hiệu quả mà vẫn duy trì độ lạnh ổn định, đảm bảo sự thoải mái cho người dùng. * Hình ảnh chỉ mang tính chất minh họaTiện ích Máy lạnh Panasonic Inverter 2 HP CU/CS-XU18BKH-8 được trang bị đa dạng các tiện ích:- Người dùng có thể điều khiển máy lạnh từ xa dù ở bất cứ đâu thông qua ứng dụng Panasonic Comfort Cloud trên điện thoại có kết nối wifi.- Chế độ ngủ đêm Sleep sẽ tự động tăng nhiệt độ khi về đêm giúp bạn ngủ sâu hơn, tránh việc nhiệt độ quá thấp vào đêm, phù hợp với những gia đình có người già và trẻ nhỏ.- Chức năng tự làm sạch dàn lạnh Inside Cleaning giúp làm khô dàn lạnh, ức chế vi khuẩn, virus và nấm mốc phát triển, góp phần tăng hiệu quả hoạt động.- Máy hoạt động êm ái, hạn chế tiếng ồn mang đến không gian dễ chịu nhờ tính năng hoạt động siêu êm Quiet.* Hình ảnh chỉ mang tính chất minh họaMáy lạnh Panasonic Inverter 2 HP CU/CS-XU18BKH-8 được trang bị công nghệ làm lạnh nhanh iAuto-X kết hợp cùng công nghệ lọc không khí Nanoe™ X thế hệ 3 và Nanoe-G lọc bụi mịn PM2.5 bảo vệ tốt sức khỏe cho gia đình bạn. Bên cạnh đó, máy lạnh mang lại hiệu quả tiết kiệm điện đáng kể nhờ công nghệ Inverter và ECO tích hợp A.I. Xem thêm
1767406472-102 | Sharp Inverter 2 HP AH-X18CEWC | 12.090.000₫ | 1 chiều (chỉ làm lạnh) | Máy lạnh | Có Inverter |  | Từ 20 - 30m² (từ 60 đến 80m³) | Dàn lạnh: 23 - 42 dB - Dàn nóng: 53 dB | 7 tính năng bảo vệ | 2025 | Chế độ Breeze (gió tự nhiên) | Thái Lan | 2 năm | Máy nén 10 năm | Ống dẫn gas bằng Đồng - Lá tản nhiệt bằng Nhôm phủ BlueFin | R-32 |  | 5 sao (Hiệu suất năng lượng 4.72) | Lưới lọc bụi polypropylene | Đảo gió lên xuống tự động | Super Jet | Công nghệ làm lạnh nhanh: | Chế độ Breeze (gió tự nhiên) | Dài 87.7 cm - Cao 29.2 cm - Dày 22.2 cm | 9 kg | Dài 76 cm - Cao 54 cm - Dày 33.3 cm | 29 kg | Tối thiểu 3m - Tối đa 20m | 10m | 1 pha | 6/12 | Chế độ Breeze (gió tự nhiên) 7 tính năng bảo vệ an toàn, bền bỉ Thổi gió dễ chịu (cho trẻ em, người già) Hẹn giờ bật, tắt máy Tự khởi động lại khi có điện Chế độ ngủ đêm Best Sleep Chế độ Baby cho người già, trẻ nhỏ | https://cdnv2.tgdd.vn/mwg-static/dmx/Products/Images/2002/334699/sharp-inverter-2-hp-ah-x18cewc-1-638755826905373998-180x120.jpg | Mình cần thợ qua xem bảo hành máy lạnh . Bị chảy nước | Máy lạnh Sharp Inverter 2 HP AH-X18CEWC là lựa chọn hoàn hảo cho không gian từ 20 – 30m² nếu bạn đang tìm kiếm một thiết bị không chỉ làm mát hiệu quả mà còn sở hữu nhiều tiện ích thông minh. Với chế độ ngủ đêm Best Sleep, Baby Mode và Breeze Mode, thiết bị mang đến trải nghiệm thoải mái, an toàn và thuận tiện trong từng chi tiết sử dụng.Thiết kếDàn lạnh- Kiểu dáng đơn giản, màu trắng hiện đại giúp máy phù hợp với nhiều phong cách nội thất. Vỏ máy dễ vệ sinh, thiết kế gọn gàng, tiết kiệm diện tích lắp đặt.Dàn nóng- Dàn nóng có ống dẫn gas bằng đồng - lá tản nhiệt bằng nhôm phủ BlueFin – bền bỉ, chống gỉ sét và ăn mòn hiệu quả.*Hình ảnh chỉ mang tính chất minh họaCông nghệ làm lạnh- Công suất 2 HP – đáp ứng tốt cho không gian từ 20 đến 30m².- Công nghệ làm lạnh nhanh Super Jet – làm mát không gian nhanh chóng ngay sau khi bật máy.Xem thêm: Tổng hợp chứng nhận công nghệ trên máy lạnh từ các hãngCơ chế thổi gió- Máy lạnh được trang bị luồng gió thoải mái Coanda – khí lạnh hướng trần nhà giúp làm mát đồng đều, không gây cảm giác buốt.- Hệ thống đảo gió tự động lên xuống – mang lại luồng khí lạnh đều khắp không gian phòng.*Hình ảnh chỉ mang tính chất minh họaCông nghệ tiết kiệm điện- Công nghệ J-Tech Inverter kết hợp Eco – kiểm soát điện năng tiêu thụ hiệu quả, giúp máy hoạt động ổn định và tiết kiệm.*Hình ảnh chỉ mang tính chất minh họaKhả năng lọc không khí- Lưới lọc bụi polypropylene – giữ lại bụi lớn, cải thiện chất lượng không khí cho cả gia đình.*Hình ảnh chỉ mang tính chất minh họaTiện ích- Máy lạnh Sharp được trang bị chế độ ngủ đêm Best Sleep – tối ưu hóa nhiệt độ ban đêm, mang đến giấc ngủ ngon và sâu.- Chế độ Baby cho người già, trẻ nhỏ – gió nhẹ nhàng phù hợp cho người già hoặc trẻ nhỏ.- Chế độ Breeze (gió tự nhiên) – mô phỏng gió tự nhiên, tránh cảm giác lạnh buốt khi dùng lâu.- 7 tính năng bảo vệ – đảm bảo máy hoạt động bền bỉ, an toàn trong thời gian dài.*Hình ảnh chỉ mang tính chất minh họaMáy lạnh Sharp Inverter 2 HP AH-X18CEWC là lựa chọn lý tưởng cho người dùng hiện đại yêu thích sự tiện nghi. Từ khả năng điều khiển từ xa đến các chế độ chăm sóc giấc ngủ và sức khỏe, sản phẩm mang lại sự thoải mái toàn diện cho mọi thành viên trong gia đình. Xem thêm
1767406474-103 | Casper Inverter 2.5 HP GC-24IS35 | 17.590.000₫ | 1 chiều (chỉ làm lạnh) | Máy lạnh | Có Inverter |  | Từ 30 - 40m² (từ 80 đến 120m³) | Dàn lạnh: 45 dB - Dàn nóng: 55 dB | Độ ồn trung bình (được đo trong phòng thí nghiệm): | 2023 | Dòng sản phẩm: | Thái Lan | 3 năm | Máy nén 12 năm | Ống dẫn gas bằng Đồng mạ vàng - Lá tản nhiệt bằng Nhôm mạ vàng | R-32 | 2.6 kWh |  |  |  | Turbo | Công nghệ làm lạnh nhanh: | Hẹn giờ tắt máy | Dài 109.1 cm - Cao 32.8 cm - Dày 23.7 cm | 5 sao (Hiệu suất năng lượng 4.19) | Dài 91.2 cm - Cao 65.5 cm - Dày 37 cm | 34 kg | Tối thiểu 3m - Tối đa 25m | 10m | 1 pha | 6/12 | Remote có đèn nền Hẹn giờ tắt máy Cơ chế bảo vệ an toàn kép phát hiện rò rỉ thông minh Màn hình hiển thị nhiệt độ trên dàn lạnh Tự khởi động lại khi có điện Chức năng IClean - Tự động làm sạch Cảm biến nhiệt độ iFeel Dàn tản nhiệt mạ vàng chống ăn mòn | https://img.tgdd.vn/imgt/f_webp,fit_outside,quality_75,s_100x100/https://cdn.tgdd.vn/Products/Images/2002/325765/casper-inverter-25-hp-gc-24is35-1-1-180x120.jpg | kỹ thuật lắp đặt thiếu chân ốc vít dàn nóng. Tôi đã phải đổi sang sản phẩm này sau khi sản phẩm trước đó đã bị lỗi, mặc dù không yên tâm nếu bộ phận lắp đặt vẫn thiếu cẩn thận như lần trước đó | Lưu ý: Máy lạnh Casper mua trước 1/1/2025 không bảo hành remote. Từ 1/1/2025, remote của máy lạnh Casper được bảo hành 12 tháng.Máy lạnh Casper Inverter 2.5 HP GC-24IS35 là điểm nhấn cho căn nhà của bạn với thiết kế tinh tế, trang bị công nghệ I-saving tiết kiệm điện năng hiệu quả, làm lạnh nhanh tức thì với chức năng Turbo, cảm biến nhiệt độ iFeel tự động tăng giảm nhiệt độ dựa theo nhiệt độ phòng,...Tổng quan thiết kế- Với thiết kế đẹp mắt, sang trọng cùng các đường viền được bo tròn tinh tế, máy lạnh Casper tạo nên điểm nhấn cho bất kì không gian nội thất nào mà máy được lắp đặt.- Bên trong dàn nóng của máy lạnh là ống dẫn gas bằng đồng mạ vàng và lá tản nhiệt bằng nhôm mạ vàng, hai thành phần này góp phần tăng cường độ bền bỉ cho máy cùng với tính hiệu quả làm mát.*Hình ảnh chỉ mang tính chất minh họaCông nghệ làm lạnh- Công suất làm lạnh của sản phẩm là 2.5 HP - 21.500 BTU, rất phù hợp cho các không gian có diện tích từ 30 - 40m² (từ 80 đến 120m³).- Tính năng làm lạnh nhanh Turbo của máy sẽ đẩy công suất lên cao và nhanh chóng làm mát không gian theo mức nhiệt độ mà bạn cài đặt trước.*Thời gian làm lạnh thực tế sẽ phụ thuộc vào nhiệt độ của môi trường xung quanh.*Hình ảnh chỉ mang tính chất minh họaCơ chế thổi gió- Chiếc điều khiển của máy lạnh 2.5 HP này có thể điều khiển lên xuống tự động, trái phải tùy chỉnh tay. Gió sẽ được luân phiên thổi qua các vị trí này, nhanh chóng lấp đầy không gian phòng và tạo cảm giác mát lạnh.*Hình ảnh chỉ mang tính chất minh họaCông nghệ tiết kiệm điện- Máy lạnh Casper Inverter được trang bị công nghệ tiết kiệm điện I-saving giúp giảm tiêu hao điện năng cực kì hiệu quả, duy trì độ êm ái và ổn định trong quá trình hoạt động.Xem thêm: Tổng hợp chứng nhận công nghệ trên máy lạnh từ các hãng*Hình ảnh chỉ mang tính chất minh họaKhả năng lọc không khí - sức khỏe- Bụi bẩn trong không khí cùng nhiều loại hạt li ti khác sẽ được lưới lọc bụi của máy lạnh loại bỏ để đảm bảo sức khỏe cho cả gia đình bạn trong quá trình sử dụng.*Hình ảnh chỉ mang tính chất minh họaTiện ích- Tự động làm sạch dàn lạnh với chức năng IClean, tăng thời gian sử dụng lâu dài cho máy cũng như sự an toàn cho sức khỏe của gia đình bạn.- Tự khởi động lại khi có điện với các thiết lập được chọn trước đó mà không cần phải điều chỉnh lại nhiệt độ làm lạnh mong muốn.- Phát hiện, ngăn chặn nguy cơ rò rỉ khí ga với cơ chế bảo vệ an toàn kép phát hiện rò rỉ thông minh.- Cảm biến nhiệt độ iFeel tự động tăng hoặc giảm nhiệt độ phòng dựa theo cơ chế cảm ứng nhiệt thông minh, từ đó giảm thiểu nguy cơ sốc nhiệt.*Hình ảnh chỉ mang tính chất minh họaTóm lại, Máy lạnh Casper Inverter 2.5 HP GC-24IS35 có khả năng làm lạnh hiệu quả cho những phòng có diện tích từ 30 - 40m² (từ 80 đến 120m³), trang bị công nghệ làm lạnh Turbo nhanh chóng thổi ra luồng gió mát trong thời gian ngắn nhất, tiết kiệm điện hiệu quả với công nghệ I-saving, tự động tăng giảm nhiệt độ thích hợp với cảm biến iFeel,... Xem thêm
1767406477-104 | Panasonic Inverter 2 HP CU/CS-U18BKH-8 | 23.990.000₫ | 1 chiều (chỉ làm lạnh) | Máy lạnh | Có Inverter |  | Từ 20 - 30m² (từ 60 đến 80m³) | Dàn lạnh: 32 dB - Dàn nóng: 50 dB | iAuto-X | 2025 | điện thoại có kết nối wifi. | Malaysia | 1 năm | Máy nén 12 năm - Yêu cầu kích hoạt điện tử thành công | Ống dẫn gas bằng Đồng - Lá tản nhiệt bằng Nhôm | R-32 |  |  | Nanoe-G lọc bụi mịn PM2.5 | Đảo gió lên xuống trái phải tự động | iAuto-X | Công nghệ làm lạnh nhanh: | Điều khiển bằng điện thoại, có Wi-Fi | Dài 106 cm - Cao 29.5 cm - Dày 24.9 cm | 5 sao (Hiệu suất năng lượng 7.11) | Dài 91.3 cm - Cao 61.9 cm - Dày 36 cm | 31 kg | Tối thiểu 3m - Tối đa 30m | 20m | 1 pha | 6/12 | Điều khiển bằng điện thoại, có Wi-Fi Vệ sinh bên trong dàn lạnh: Inside Cleaning Remote có đèn nền Dàn nóng phủ lớp BlueFin chống ăn mòn Chức năng tự chẩn đoán lỗi Chế độ ngủ đêm Sleep cho người già, trẻ nhỏ Chế độ kiểm soát độ ẩm Hoạt động siêu êm Quiet Hẹn giờ bật, tắt máy Tự khởi động lại khi có điện | https://cdnv2.tgdd.vn/mwg-static/dmx/Products/Images/2002/334432/panasonic-inverter-2-hp-cu-cs-u18bkh-8-1-638780872746359173-180x120.jpg | Khả năng làm lạnh tốt, không có cảm giác lạnh buốt, hoạt động êm, tiết kiệm điện năng. DH 01685SO xxxx0737008 Máy lạnh rất tệ mới lắp được 1 ngày nhưng trong máy không phà ra hơi lạnh chỉ có gió nóng . Như hính ảnh trong app bên ngoài là 24 độ nhưng bên trong nhà 32 độ . Tuy phòng hơi rộng 30m2 nhung trong máy lạnh phà hơi k hề lạnh. Mọi người cân nhắc trước khi mua | Máy lạnh Panasonic Inverter 2 HP CU/CS-U18BKH-8 tạo nên không gian sống lý tưởng với khả năng làm lạnh nhanh chóng các phòng có diện tích khoảng 20 - 30m². Tiết kiệm điện năng nhờ công nghệ Inverter và chế độ ECO tích hợp A.I, hạn chế vi khuẩn loại bỏ nấm mốc cùng công nghệ Nanoe-X thế hệ 2 tiên tiến.Thiết kếDàn lạnh- Mẫu máy lạnh Panasonic này có kiểu dáng hiện đại, bề mặt phủ gam màu trắng thanh lịch, phù hợp để bố trí trong những căn phòng với nhiều phong cách nội thất khác nhau. Dàn nóng- Sử dụng ống dẫn gas bằng đồng, lá tản nhiệt nhôm giúp quá trình dẫn nhiệt nhanh, đảm bảo hiệu quả làm lạnh. Dàn nóng còn được phủ lớp BlueFin hạn chế ăn mòn khi đặt ở không gian ngoài trời.*Hình ảnh chỉ mang tính chất minh họaCông nghệ làm lạnh- Chiếc máy lạnh Inverter này có công suất làm lạnh 2 HP - 18.100 BTU thích hợp dùng trong các phòng có phạm vi từ 20 - 30m².- Công nghệ làm lạnh nhanh iAuto-X giúp máy nén và quạt thổi gió hoạt động ở công suất tối đa. Từ đó không gian phòng có thể đạt được nhiệt độ cài đặt trong khoảng thời gian ngắn.*Hình ảnh chỉ mang tính chất minh họaCơ chế thổi gió- Toàn bộ phòng của bạn sẽ mát mẻ ở mọi góc nhờ máy lạnh tích hợp cơ chế thổi gió điều khiển lên xuống trái phải tự động. Luồng gió lan tỏa rộng và xa, cho bạn cảm giác thoải mái ở bất kỳ vị trí nào trong phòng.*Hình ảnh chỉ mang tính chất minh họaCông nghệ tiết kiệm điện- Công nghệ Inverter với máy nén biến tần duy trì nhiệt độ phòng ổn định, giảm lượng điện năng tiêu thụ từ đó giúp tiết kiệm chi phí cho gia đình. - Chức năng ECO tích hợp A.I nhận biết môi trường trong phòng sau đó tự động điều chỉnh mức nhiệt độ phù hợp, hạn chế hao phí điện năng mà vẫn đảm bảo nhiệt độ phòng ở mức dễ chịu.*Hình ảnh chỉ mang tính chất minh họaKhả năng lọc không khí - sức khỏe- Công nghệ Nanoe-G lọc sạch bụi bẩn kể cả bụi mịn PM2.5, mang đến cho gia đình bạn không khí trong lành, sạch sẽ. - Công nghệ lọc không khí Nanoe™ X thế hệ 2 loại bỏ hiệu quả các mùi hôi khó chịu như mùi thuốc lá, thức ăn, ẩm mốc,... Công nghệ này không chỉ khử mùi mà còn hạn chế sự phát triển của vi khuẩn và nấm mốc gây hại.Xem thêm: Tổng hợp chứng nhận công nghệ trên máy lạnh từ các hãng*Hình ảnh chỉ mang tính chất minh họaTiện ích- Chế độ kiểm soát độ ẩm: hút bớt độ ẩm dư thừa để phòng trở nên thông thoáng, khô ráo mang lại không gian sinh hoạt thoải mái cho gia đình. - Chức năng tự chẩn đoán lỗi: hỗ trợ người dùng nhận biết lỗi đang phát sinh của máy từ đó có biện pháp xử lý đồng thời tiết kiệm chi phí sửa chữa. - Chế độ ngủ đêm Sleep: giảm thiểu tình huống bị lạnh buốt khi nằm ngủ trong phòng máy lạnh về đêm, góp phần bảo vệ sức khỏe và đảm bảo chất lượng giấc ngủ.- Điều khiển từ xa bằng điện thoại: bạn có thể tùy chỉnh nhiệt độ, các chức năng của máy bằng điện thoại một cách dễ dàng thông qua ứng dụng Panasonic Comfort Cloud. *Hình ảnh chỉ mang tính chất minh họaCông văn thông báo về sự khác nhau giữa mã của dàn nóng và dàn lạnh của máy lạnh Panasonic 2025Máy lạnh Panasonic Inverter 2 HP CU/CS-U18BKH-8 sở hữu nhiều tính năng tiện lợi như: khả năng làm lạnh nhanh iAuto-X, lọc không khí hiệu quả với công nghệ Nanoe™ X thế hệ 2, khử ẩm, điều khiển bằng điện thoại,... Đây sẽ là thiết bị đáng giá cho bạn cân nhắc và sử dụng trong gia đình mình. Xem thêm
1767406483-105 | Panasonic Inverter 2 HP CU/CS-YZ18AKH-8 | 24.790.000₫ | 2 chiều (có sưởi ấm) | Máy lạnh | Có Inverter |  | Từ 20 - 30m² (từ 60 đến 80m³) | 18.400 BTU | Công suất sưởi ấm: | Dàn lạnh: 37 dB - Dàn nóng: 50 dB | Độ ồn trung bình (được đo trong phòng thí nghiệm): | 2024 | Malaysia | 1 năm | Máy nén 12 năm - Yêu cầu kích hoạt điện tử thành công |  | 1.42 kWh |  | Nanoe-G lọc bụi mịn PM2.5 | Đảo gió lên xuống trái phải tự động | Powerful | Công nghệ làm lạnh nhanh: | Điều khiển bằng điện thoại, có Wi-Fi | Dài 106 cm - Cao 28.3 cm - Dày 24.9 cm | 5 sao (Hiệu suất năng lượng 6.62) | Dài 91.4 cm - Cao 61.9 cm - Dày 36 cm | 34 kg | Tối thiểu 3m - Tối đa 30m | 20m | 1 pha | 6/12 | Điều khiển bằng điện thoại, có Wi-Fi Dàn nóng phủ lớp BlueFin chống ăn mòn Chức năng tự chẩn đoán lỗi Chức năng khử ẩm Chế độ ngủ đêm Sleep cho người già, trẻ nhỏ Hoạt động siêu êm Quiet Hẹn giờ bật, tắt máy Tự khởi động lại khi có điện Nắp dàn lạnh có thể tháo rời, dễ dàng vệ sinh | https://cdnv2.tgdd.vn/mwg-static/dmx/Products/Images/2002/323085/panasonic-inverter-2-hp-cu-cs-yz18akh-8-1-638639207422005023-180x120.jpg |  | Lưu ý: Máy lạnh Panasonic mua trước 1/1/2025 bảo hành máy nén 7 năm. Từ 1/1/2025, thời gian bảo hành máy nén thay đổi từ 7 năm => 12 năm. Máy lạnh Panasonic Inverter 2 HP CU/CS-YZ18AKH-8 tạo nên không gian sống lý tưởng với khả năng làm mát, sưởi ấm tối ưu, sử dụng tiết kiệm năng lượng nhờ công nghệ Inverter và chế độ ECO tích hợp A.I, loại bỏ bụi mịn PM2.5 với công nghệ Nanoe-G tiên tiến.Tổng quan thiết kế Dàn lạnh- Mẫu máy lạnh Panasonic này mang kiểu dáng hiện đại, tinh tế, bề mặt phủ gam màu trắng thanh lịch, phù hợp để bố trí trong những căn phòng được thiết kế với các phong cách nội thất khác nhau. - Có thể tháo lắp nắp dàn lạnh nhẹ nhàng giúp bạn vệ sinh máy dễ dàng và nhanh nhẹn hơn. Dàn nóng- Thiết kế dàn nóng đơn giản, chân đế được chế tác đặc biệt để giúp người dùng lắp đặt gọn gàng và chắc chắn ở ngoài trời.- Sử dụng ống dẫn gas bằng đồng, dàn tản nhiệt nhôm phủ lớp BlueFin giúp chống bám bẩn, chống ăn mòn vật liệu và cho khả năng trao đổi nhiệt hiệu quả hơn. *Hình ảnh chỉ mang tính chất minh họaCông nghệ làm lạnh - Mẫu máy lạnh Inverter này có công suất sưởi ấm 18.400 BTU, công suất làm lạnh 2 HP - 17.700 BTU thích hợp dùng trong phạm vi từ 20 - 30m² (từ 60 đến 80m³).- Chế độ Powerful khi khởi động thì máy nén và quạt dàn lạnh sẽ hoạt động ở công suất tối đa giúp làm lạnh nhanh hơn 18% so với máy lạnh thông thường.*Hình ảnh chỉ mang tính chất minh họaCơ chế thổi gióToàn bộ căn phòng của bạn trở nên ấm áp, mát mẻ ở mọi ngóc ngách nhờ máy lạnh tích hợp cơ chế điều khiển lên xuống trái phải tự động giúp đưa luồng gió lan tỏa rộng và xa, cho bạn ngủ nghỉ, di chuyển đến bất kỳ vị trí nào cũng cảm thấy thư thái. *Hình ảnh chỉ mang tính chất minh họaCông nghệ tiết kiệm điện- Công nghệ Inverter với máy nén biến tần có thể điều chỉnh vòng quay thích hợp để duy trì nhiệt độ phòng ổn định, giảm lượng điện năng tiêu thụ từ đó giúp tiết kiệm chi phí điện cho gia đình hơn. - Chức năng ECO tích hợp A.I thông qua việc "học tập" môi trường phòng tự động điều chỉnh mức công suất phù hợp, giúp hạn chế hao phí điện năng mà vẫn đảm bảo nhiệt độ phòng ở mức dễ chịu.*Hình ảnh chỉ mang tính chất minh họaKhả năng lọc không khí Công nghệ Nanoe-G được hỗ trợ trên chiếc máy lạnh 2 chiều này giữ lại và đưa bụi bẩn về màng lọc vô hiệu hóa, loại bỏ bụi bẩn kể cả bụi mịn PM2.5 để mang đến cho gia đình bạn không khí tinh khiết, sạch sẽ. Chức năng này có thể hoạt động độc lập ngay cả khi bạn không khởi động chế độ làm lạnh.Xem thêm: Tổng hợp chứng nhận công nghệ trên máy lạnh từ các hãng*Hình ảnh chỉ mang tính chất minh họaTiện ích- Chức năng khử ẩm: hút bớt độ ẩm dư thừa để căn phòng trở nên thông thoáng, khô ráo cho mọi người sinh hoạt bên trong phòng luôn cảm thấy thoải mái. - Chức năng tự chẩn đoán lỗi: hỗ trợ người dùng nhận biết lỗi đang phát sinh trong máy, có biện pháp xử lý dễ dàng đồng thời giúp tiết kiệm chi phí cho thợ sửa chữa. - Chế độ ngủ đêm Sleep cho người già, trẻ nhỏ: giúp giảm thiểu tình huống bị lạnh buốt khi nằm ngủ trong phòng máy lạnh về đêm, góp phần bảo vệ sức khỏe và đảm bảo chất lượng của giấc ngủ.- Hoạt động siêu êm Quiet: khi kích hoạt, thiết bị sẽ hoạt động êm ái, yên tĩnh để không làm bé yêu khó chịu bởi tiếng ồn từ máy hay giúp bạn tập trung vào công việc hơn. *Hình ảnh chỉ mang tính chất minh họaTóm lại, máy lạnh Panasonic Inverter 2 HP CU/CS-YZ18AKH-8 sở hữu vô số điểm mạnh ấn tượng như vừa có chức năng làm mát vừa có thể sưởi ấm, lọc không khí trong sạch hiệu quả, khử ẩm, điều khiển bằng điện thoại, tự chẩn đoán lỗi, chạy siêu êm,... Là thiết bị đáng giá cho bạn cân nhắc và sử dụng trong gia đình mình. Xem thêm
1767406485-106 | Panasonic Inverter 2.5 HP CU/CS-PU24AKH-8 | 28.390.000₫ | 1 chiều (chỉ làm lạnh) | Máy lạnh | Có Inverter |  | Từ 30 - 40m² (từ 80 đến 120m³) | Dàn lạnh: 34 dB - Dàn nóng: 51 dB | Độ ồn trung bình (được đo trong phòng thí nghiệm): | 2024 | Dòng sản phẩm: | Malaysia | 1 năm | Máy nén 12 năm - Yêu cầu kích hoạt điện tử thành công | Ống dẫn gas bằng Đồng - Lá tản nhiệt bằng Nhôm phủ BlueFin | R-32 | 1.8 kWh |  | Nanoe-G lọc bụi mịn PM2.5 | Đảo gió lên xuống tự động | Powerful | Công nghệ làm lạnh nhanh: | Điều khiển bằng điện thoại, có Wi-Fi | Dài 106 cm - Cao 29.5 cm - Dày 24.9 cm | 5 sao (Hiệu suất năng lượng 6.22) | Dài 91.3 cm - Cao 61.9 cm - Dày 34 cm | 32 kg | Tối thiểu 3m - Tối đa 30m | 20m | 1 pha | 6/12 | Điều khiển bằng điện thoại, có Wi-Fi Dàn nóng phủ lớp BlueFin chống ăn mòn Chức năng tự chẩn đoán lỗi Chức năng khử ẩm Chế độ ngủ đêm Sleep cho người già, trẻ nhỏ Hoạt động siêu êm Quiet Hẹn giờ bật, tắt máy Tự khởi động lại khi có điện | https://img.tgdd.vn/imgt/f_webp,fit_outside,quality_75,s_100x100/https://cdn.tgdd.vn/Products/Images/2002/321385/panasonic-inverter-2-5-hp-cu-cs-pu24akh-8-1-1-180x120.jpg | Máy hoạt động tốt, chạy rất êm, nhà nhiều hàng hoá mà vẫn mát lạnh, nên mua nha mọi người.. Máy lạnh hoạt động tốt, dịch vụ chăm sóc khách hàng của ĐMX cực tốt. Mọi người mua máy lạnh nên nói không với các đại lý nhỏ lẻ hoặc công ty phân phối máy lạnh. Vì khi gặp sự cố họ luôn tìm cách từ chối bảo hành đẩy qua cho hãng. Hãng thì vô trách nhiệm. Vì vậy nên chọn ĐMX làm nhà phân phối Tuy nhiên nhân viên lắp đặt có vài điểm chưa thực sự hài lòng | Lưu ý: Máy lạnh Panasonic mua trước 1/1/2025 bảo hành máy nén 7 năm. Từ 1/1/2025, thời gian bảo hành máy nén thay đổi từ 7 năm => 12 năm. Máy lạnh Panasonic Inverter 2.5 HP CU/CS-PU24AKH-8 là mẫu máy lạnh 1 chiều hoạt động mạnh mẽ với công suất 2.5 HP, động cơ Inverter, chế độ ECO tích hợp A.I tiết kiệm điện, lọc không khí hiệu quả với công nghệ Nanoe-G, dùng bền bỉ với lá tản nhiệt phủ BlueFin chống ăn mòn.Tổng quan thiết kế Dàn lạnh- Panasonic CU/CS-PU24AKH-8 có thiết kế hình khối chữ nhật ngang đơn giản, gọn đẹp với tông màu trắng trang nhã, lắp đặt kiểu treo tường, phù hợp cho không gian phòng khách, phòng làm việc cho đến phòng ngủ. - Kiểm tra và điều khiển thiết bị dễ dàng, chuẩn xác hơn với các đèn báo hiệu được tích hợp trên dàn lạnh.Dàn nóng- Ngoại hình dàn nóng được chế tác cứng cáp, hoàn thiện trong từng chi tiết với chất liệu tốt cho thiết bị sử dụng bền bỉ, bảo vệ tối ưu các chi tiết bên trong an toàn. - Thiết kế ống dẫn gas bằng đồng, lá tản nhiệt làm từ nhôm phủ BlueFin chống ăn mòn, cho khả năng trao đổi nhiệt tốt, hiệu suất hoạt động cao hơn máy không có lớp phủ BlueFin. *Hình ảnh chỉ mang tính chất minh họaCông nghệ làm lạnh - Mẫu máy lạnh Inverter này có công suất làm lạnh 2.5 HP - 21.300 BTU là lựa chọn lý tưởng để dùng trong phạm vi từ 30 - 40m² (từ 80 đến 120m³).- Chế độ Powerful cho thiết bị hoạt động ở năng suất tối đa giúp tăng tốc độ làm mát để bạn được thư giãn trong không gian mát lạnh ngay tức thì. *Hình ảnh chỉ mang tính chất minh họaCơ chế thổi gióVới thiết lập cơ chế tùy chỉnh điều khiển lên xuống tự động thông qua remote để luồng gió được thổi từ máy sẽ lan tỏa đến mọi ngóc ngách trong phòng để bạn đứng ở bất kỳ nơi nào đều cảm nhận được không khí mát mẻ, dễ chịu.*Hình ảnh chỉ mang tính chất minh họaCông nghệ tiết kiệm điện- Động cơ Inverter vận hành hiệu quả, giữ nhiệt độ làm lạnh ổn định, ít tạo tiếng ồn và sử dụng tiết kiệm điện trong suốt thời gian sử dụng máy lạnh. - Chế độ ECO tích hợp A.I trên máy lạnh cân chỉnh được mức giảm công suất phù hợp để bạn được đắm chìm trong không gian mát mẻ vừa giúp hạn chế tiêu thụ điện.*Hình ảnh chỉ mang tính chất minh họaKhả năng lọc không khí Ứng dụng công nghệ lọc không khí tiên tiến Nanoe-G giải phóng 3000 tỷ ion âm quanh máy lạnh tạo hàng rào loại bỏ những phần tử siêu nhỏ như bụi mịn PM 2.5, nấm mốc, vi khuẩn, virus,... cho không khí thêm trong lành, sạch sẽ. Panasonic CU/CS-PU24AKH-8 đích thực là lựa chọn tuyệt vời để chăm sóc sức khỏe gia đình bạn tốt hơn.Xem thêm: Tổng hợp chứng nhận công nghệ trên máy lạnh từ các hãng*Hình ảnh chỉ mang tính chất minh họaTiện ích- Kết nối App qua Wifi: thông qua ứng dụng trên thiết bị di động được kết nối với máy lạnh Panasonic, bạn có thể nắm bắt hoạt động và tùy chỉnh các chức năng dễ dàng từ xa. - Chức năng khử ẩm nhẹ: hạ thấp độ ẩm để giữ cho không gian phòng thông thoáng, khô ráo, tốt cho sức khỏe của mọi người khi sinh hoạt, ngủ nghỉ trong phòng. - Chế độ ngủ đêm Sleep cho người già, trẻ nhỏ: được hỗ trợ cùng với bộ hẹn giờ tùy chỉnh và kiểm soát nhiệt độ giúp nâng cao chất lượng của giấc ngủ trẻ em và người lớn tuổi. - Hoạt động siêu êm Quiet: cho máy lạnh vận hành êm ái với tốc độ gió thấp, cho bạn làm việc tập trung, nghỉ ngơi thoải mái đồng thời tiết kiệm điện năng hiệu quả. - Chức năng tự chẩn đoán lỗi: trên màn hình của remote sẽ hiển thị mã lỗi khi máy lạnh xảy ra sự cố giúp cho người dùng có thể chủ động phát hiện và tìm hướng giải quyết dễ dàng mà không cần tìm thợ sửa chữa.*Hình ảnh chỉ mang tính chất minh họaCông văn thông báo về sự khác nhau giữa mã của dàn nóng và dàn lạnh của máy lạnh Panasonic 2024Máy lạnh Panasonic Inverter 2.5 HP CU/CS-PU24AKH-8 là một thiết bị đáp ứng tốt nhu cầu làm mát trong không gian từ 30 - 40m² với nhiều công nghệ, tiện ích hiện đại được hỗ trợ như Inverter, ECO tích hợp A.I, Nanoe-G, Powerful, khử ẩm, kết nối App qua Wifi,... Xem thêm
1767406491-107 | LG Inverter 2 HP IEC18M1 | 19.790.000₫ | 1 chiều (chỉ làm lạnh) | Máy lạnh | Có Inverter | Dàn nóng | Từ 20 - 30m² (từ 60 đến 80m³) | Dàn lạnh: 45/40/37/32 dB - Dàn nóng: 53 dB | Màn hình LED hiển thị nhiệt độ | 2025 | Kết nối wifi, điều khiển linh hoạt qua điện thoại | Thái Lan | 2 năm | Máy nén 10 năm | Ống dẫn gas bằng Đồng - Lá tản nhiệt bằng Nhôm phủ lớp Gold-Fin | R-32 | 1.76 kWh |  |  |  | Jet Cool | Công nghệ làm lạnh nhanh: | Dual Inverter | Dài 99.8 cm - Cao 39.5 cm - Dày 21 cm | 5 sao (Hiệu suất năng lượng 5.07) | Dài 77 cm - Cao 54.5 cm - Dày 28.8 cm | 27.5 kg | Tối thiểu 3m - Tối đa 20m | 15m | 1 pha | 6/12 | Điều khiển bằng điện thoại, có Wi-Fi Công nghệ Gold-Fin chống ăn mòn Chức năng tự chẩn đoán lỗi Màn hình hiển thị nhiệt độ trên dàn lạnh Thổi gió dễ chịu (cho trẻ em, người già) Chế độ ngủ đêm tránh buốt Hẹn giờ bật, tắt máy Tự khởi động lại khi có điện Chức năng tự làm sạch | https://cdnv2.tgdd.vn/mwg-static/dmx/Products/Images/2002/333763/lg-inverter-2-hp-iec18m1-2-638715184219031537-180x120.jpg |  | Máy lạnh LG Inverter 2 HP IEC18M1 sở hữu công suất làm lạnh 2 HP - 18.100 BTU, thích hợp sử dụng cho không gian từ 20 – 30m². Máy hỗ trợ tính năng Kw Manager cho phép theo dõi lượng điện tiêu thụ qua ứng dụng LG ThinQ, kết hợp Energy Ctrl giúp người dùng chủ động điều chỉnh điện năng ở 4 mức linh hoạt, tối ưu hiệu quả tiết kiệm điện.Quản lý điện năng thông minh- Kw Manager giúp kiểm soát lượng điện tiêu thụ của máy lạnh, hỗ trợ thiết lập giới hạn sử dụng thông qua ứng dụng LG ThinQ trên điện thoại. Nhờ tính năng này, người dùng có thể chủ động tiết kiệm điện mà vẫn duy trì được không gian mát mẻ, tạo sự thoải mái cho cả gia đình.- Energy Ctrl - Kiểm soát năng lượng chủ động 4 mức, điều chỉnh công suất làm lạnh và mức tiêu thụ điện linh hoạt, nhờ đó máy lạnh LG vận hành hiệu quả nhưng vẫn đáp ứng nhu cầu tiết kiệm điện.*Hình ảnh chỉ mang tính chất minh họaThiết kếDàn lạnh - Máy lạnh LG sở hữu thiết kế treo tường hiện đại, kết hợp gam màu trắng thanh lịch, hài hòa với các phong cách nội thất đa dạng.- Bên cạnh đó, dàn lạnh còn được trang bị màn hình LED hiển thị nhiệt độ dễ dàng quan sát để điều chỉnh nhiệt độ phù hợp với nhu cầu sử dụng.Dàn nóng- Ống dẫn gas bằng đồng và lá tản nhiệt bằng nhôm dẫn nhiệt tốt, giúp tăng hiệu suất làm lạnh và bền bỉ hơn nhờ lớp phủ Gold-Fin.- Máy lạnh sử dụng gas R-32 góp phần bảo vệ môi trường nhưng vẫn đảm bảo hiệu suất làm lạnh.*Hình ảnh chỉ mang tính chất minh họaCông nghệ làm lạnh- Máy lạnh LG 2 HP hoạt động với công suất 18.100 BTU, phù hợp lắp đặt và sử dụng trong không gian phòng từ 20 - 30m² như phòng ngủ, phòng họp, phòng khách, hoặc phục vụ về phương diện dịch vụ như nhà hàng, quán ăn, khách sạn,...- Công nghệ Jet Cool làm lạnh nhanh, đưa hơi lạnh đi xa và phân bổ khắp phòng, nhanh chóng đáp ứng nhu cầu làm mát, mang lại không gian thoải mái.Xem thêm: Tổng hợp chứng nhận công nghệ trên máy lạnh từ các hãng*Hình ảnh chỉ mang tính chất minh họaCơ chế thổi gió- Máy lạnh LG 1 chiều hoạt động theo cơ chế thổi gió lên xuống tự động, trái phải tùy chỉnh tay giúp hơi lạnh luân chuyển khắp phòng, hoặc hướng đến vị trí cần làm mát, tăng hiệu suất làm lạnh.*Hình ảnh chỉ mang tính chất minh họaCông nghệ tiết kiệm điện- Máy lạnh còn được trang bị công nghệ tiết kiệm điện hiện đại, mang đến trải nghiệm thoải mái cho người dùng với Dual Inverter, sử dụng máy nén kép giúp máy hoạt động với công suất cao nhưng vẫn duy trì sự ổn định và êm ái, nhờ đó có thể tiết kiệm điện năng hiệu quả, đồng thời hạn chế gây tiếng ồn ảnh hưởng đến sinh hoạt. *Hình ảnh chỉ mang tính chất minh họaKhả năng lọc không khí- Màng lọc sơ cấp: Lọc bụi bẩn kích thước lớn, giúp bảo vệ hệ thống lọc bên trong.- Bộ lọc PM2.5: Loại bỏ bụi mịn trong không khí, vi khuẩn và các tác nhân gây dị ứng, mang đến không gian trong lành, hạn chế các bệnh về đường hô hấp.*Hình ảnh chỉ mang tính chất minh họaTiện ích- Điều khiển bằng điện thoại: Với máy lạnh LG, người dùng không chỉ điều khiển máy lạnh bằng remote, mà còn có thể thông qua ứng dụng LQ ThinQ trên điện thoại có kết nối Wifi để cài đặt nhiệt độ, hẹn giờ, theo dõi và kiểm soát điện năng tiêu thụ,... tăng tính tiện nghi khi sử dụng sản phẩm.- Chức năng tự chẩn đoán lỗi: Hiển thị mã lỗi khi máy gặp sự cố, giúp người dùng nhanh chóng xác định và xử lý, tiết kiệm thời gian và chi phí sửa chữa.- Hẹn giờ bật/tắt: Cài đặt linh hoạt thời gian hoạt động của máy, giúp điều chỉnh nhiệt độ phù hợp, đặc biệt tiện lợi vào ban đêm.- Tự khởi động lại khi có điện: Khi xảy ra mất điện đột ngột, máy lạnh sẽ tự động khởi động lại và khôi phục các cài đặt trước đó ngay khi có điện, giúp bạn tiết kiệm thời gian.*Hình ảnh chỉ mang tính chất minh họaVới các tính năng hiện đại như hẹn giờ bật/tắt, tự khởi động lại, điều khiển bằng điện thoại,... Máy lạnh LG Inverter 2 HP IEC18M1 mang đến không gian thư giãn và tiện nghi cho người dùng, bên cạnh đó còn được trang bị bộ lọc bụi mịn PM2.5 giúp loại bỏ bụi bẩn mang lại không gian trong lành, bảo vệ sức khỏe người dùng. Xem thêm
1767406494-108 | Funiki Inverter 1 HP HIC09TMU.ST3 | 7.030.000₫ | 1 chiều (chỉ làm lạnh) | Máy lạnh | Có Inverter |  | Dưới 15m² (từ 30 đến 45m³) | Dàn lạnh: 29 dB - Dàn nóng: 39 dB | Độ ồn trung bình (được đo trong phòng thí nghiệm): | 2022 | Dòng sản phẩm: | Thái Lan/Malaysia | 2 năm | Máy nén 2 năm | Ống dẫn gas bằng Đồng - Lá tản nhiệt bằng Nhôm được phủ lớp Golden Fin | R-32 |  |  | Lưới lọc Nano Ag |  |  | Công nghệ làm lạnh nhanh: | Chức năng tự chẩn đoán lỗi | Dài 71.5 cm - Cao 28.5 cm - Dày 19.4 cm | 5 sao (Hiệu suất năng lượng 4.77) | Dài 66.8 cm - Cao 46.9 cm - Dày 25.2 cm | 21.7 kg | Tối thiểu 3m - Tối đa 25m | 10m | 1 pha | 6/10 | Sleep Mode Chức năng tự chẩn đoán lỗi Màn hình hiển thị nhiệt độ trên dàn lạnh Hẹn giờ bật, tắt máy Tự khởi động lại khi có điện Chức năng tự làm sạch | https://img.tgdd.vn/imgt/f_webp,fit_outside,quality_75,s_100x100/https://cdn.tgdd.vn/Products/Images/2002/272060/funiki-1-hp-hic09tmust3-2-180x120.jpg | Đừng có mua máy Funiki này nhaVì nó tiết kiệm điện siêu đẳnggg Xài bền ko hao điệnMở 24/24 1 tháng tầm 500K tiền điện ở trọ 1 ký 4K nha Bền bỉ hú hồn chim énHàng VN chất lượng cao Ngon bổ rẻ. Mới lắp thấy máy chạy êm, làm lạnh tốt | Lưu ý: Sản phẩm thay đổi logo Inverter trên dàn nóng, được sản xuất tại Thái Lan/Malaysia. Sản phẩm có 2 phiên bản, Điện máy XANH sẽ giao hàng ngẫu nhiên.Máy lạnh Funiki 1HP HIC09TMU.ST3 sở hữu công nghệ Inverter giúp tiết kiệm điện năng, chế độ làm lạnh nhanh Turbo giúp tăng tốc làm lạnh, người dùng sẽ không mất quá nhiều thời gian để đạt được mức nhiệt độ mình mong muốn.Tổng quan thiết kếDàn lạnh: - Máy lạnh Funiki 1HP HIC09TMU.ST3 có vỏ bằng nhựa với tông màu trắng phù hợp với nhiều kiểu thiết kế không gian, từ phòng khách đến nhà bếp hay phòng ngủ.- Màn hình hiển thị nhiệt độ trên dàn lạnh dễ dàng quan sát.Dàn nóng: - Thiết kế hình chữ nhật, vỏ bằng thép chắc chắn.- Có ống dẫn gas được làm bằng đồng với lá tản nhiệt bằng nhôm có lớp bảo vệ Golden Fin độ bền cao tăng tuổi thọ của máy, chịu được điều kiện thời tiết khắc nghiệt như sương muối, gió biển hay mưa bão. Công nghệ làm lạnh- Công suất làm lạnh 1 HP - 9000 BTU nên hơi lạnh có thể đảm bảo cho không gian dưới 15m².- Chế độ Turbo giúp tăng tốc độ làm lạnh tránh việc mất thời gian chờ đợi máy tạo ra hơi lạnh.Cơ chế thổi gió- Máy sử dụng cơ chế điều khiển cánh đảo gió lên xuống tự động, trái phải tùy chỉnh tay nên hơi lạnh có thể lan toả đồng đều đến nhiều nơi trong phòng.Công nghệ tiết kiệm- Công nghệ Inverter giúp máy lạnh hoạt động êm ái, tiết kiệm điện năng với mức tiêu thụ chỉ 0.745 kWh.- Chế độ tiết kiệm năng lượng Eco giúp máy hoạt động ở mức công suất trung bình, tiết kiệm điện năng hiệu quả.Khả năng lọc không khí- Lưới lọc Nano bạc bên trong dàn lạnh có khả năng loại bỏ vi khuẩn một cách nhanh chóng mang đến không gian an toàn cho người dùng.- Tính năng tự làm sạch giúp máy tự vệ sinh dàn lạnh, tạo ra bầu không khí trong lành, đồng thời tiết kiệm chi phí vệ sinh máy lạnh.Đa dạng tiện ích sử dụng- Chế độ Sleep giúp bạn có một giấc ngủ sâu nhờ vào việc tự điều chỉnh nhiệt độ sao cho thích hợp nhất, tạo sự thoải mái vào ban đêm.- Với tính năng chẩn đoán lỗi, khi máy gặp lỗi thì lỗi này sẽ được hiển thị trên dàn lạnh giúp người dùng kịp thời điều chỉnh, sửa chữa.- Nếu bị mất điện đột ngột, chức năng tự khởi động giúp máy khởi động sau khi có điện trở lại.Về tổng quan, máy lạnh Funiki 1HP HIC09TMU.ST3 sở hữu khả năng làm lạnh tốt với công suất 1 HP - 9000 BTU, phù hợp với diện tích phòng dưới 15m². Nổi bật với công nghệ Inverter và chế độ Eco giúp tối ưu khả năng tiết kiệm điện năng. Cộng thêm chế độ Turbo giúp tăng tốc độ làm lạnh, đi kèm là khả năng lọc không khí, bụi bẩn với lưới lọc Nano bạc cùng với lớp bảo vệ Golden Fin trên dàn lạnh giúp máy có tuổi thọ cao hơn, đây xứng đáng là lựa chọn ổn cho giải pháp làm mát căn phòng nhà bạn. Xem thêm
1767406496-109 | Casper Inverter 1.5 HP QH-12IU36A | 9.890.000₫ | 2 chiều (có sưởi ấm) | Máy lạnh | Có Inverter | ống đồng mạ vàng và lá tản nhiệt bằng nhôm mạ vàng | Từ 15 - 20m² (từ 40 đến 60m³) | 12.000 BTU | Chức năng tự làm sạch IClean | Dàn lạnh: 42/36/28 dB - Dàn nóng: 52 dB | Độ ồn trung bình (được đo trong phòng thí nghiệm): | 2025 | Thái Lan | 3 năm | Máy nén 12 năm |  |  |  |  | Cơ chế bảo vệ an toàn kép phát hiện rò rỉ thông minh |  |  | Cơ chế bảo vệ an toàn kép phát hiện rò rỉ thông minh |  | 3 sao (Hiệu suất năng lượng 4.42) |  |  | Tối thiểu 3m - Tối đa 15m |  |  |  | Dài 75.8 cm - Cao 29.9 cm - Dày 20.1 cm | https://cdnv2.tgdd.vn/mwg-static/dmx/Products/Images/2002/340372/2-chieu-casper-inverter-1-5-hp-qh-12iu36a-1-638892976074000693-180x120.jpg |  | Máy lạnh Casper Inverter 2 chiều 1.5 HP QH-12IU36A là lựa chọn phù hợp cho các không gian có diện tích từ 15m² đến 20m², điển hình như phòng ngủ lớn hoặc căn hộ chung cư. Với khả năng vận hành ở cả chế độ làm mát và sưởi ấm, thiết bị giúp bạn tận hưởng bầu không khí dễ chịu quanh năm. Đặc biệt, chức năng sưởi ấm sẽ phát huy hiệu quả cao ở những vùng có mùa đông lạnh hoặc nhiệt độ ban đêm giảm mạnh.Thiết kếDàn lạnhMáy lạnh Casper được tạo hình theo phong cách EasyCare hiện đại, giúp việc lắp đặt nhanh chóng và giảm thiểu chiếm dụng diện tích. Sắc trắng thanh nhã kết hợp cùng những đường bo cong mềm mại tạo cảm giác tinh tế và dễ dàng hòa hợp với nhiều loại nội thất khác nhau. *Hình ảnh chỉ mang tính chất minh họaDàn nóng Dàn tản nhiệt máy lạnh có cấu trúc dạng hộp chữ nhật với lớp vỏ bảo vệ cứng cáp, gam màu trắng ngà trang nhã. Bên trong, hệ thống ống đồng mạ vàng và lá tản nhiệt bằng nhôm mạ vàng giúp tối ưu hiệu suất truyền nhiệt, đồng thời tăng độ bền và khả năng thích ứng với điều kiện môi trường.Công nghệ làm lạnh & Sưởi ấmVới công suất 1.5 HP (12.000 BTU), máy đáp ứng tốt nhu cầu điều hòa không khí cho những không gian vừa phải.Chế độ Turbo cho phép tăng công suất hoạt động trong thời gian ngắn, giúp máy nhanh chóng đạt đến mức nhiệt độ mong muốn.Xem thêm: Tổng hợp chứng nhận công nghệ trên máy lạnh từ các hãng*Hình ảnh chỉ mang tính chất minh họaNgoài ra, sản phẩm còn tích hợp chức năng hút ẩm, giúp loại bỏ hơi ẩm dư thừa trong những ngày nồm hoặc mưa kéo dài, mang lại bầu không khí khô thoáng và dễ chịu hơn.Chế độ sưởi ấm giúp duy trì nhiệt độ ổn định và dễ chịu ngay cả trong những ngày đông lạnh giá, thích hợp cho các khu vực có mùa đông rõ rệt hoặc khí hậu ban đêm se lạnh, đồng thời mang lại sự ấm áp và an toàn cho giấc ngủ của cả người già lẫn trẻ nhỏ.Cơ chế thổi gióMáy lạnh 2 chiều được trang bị tính năng SilkAir với cánh đảo gió có nhiều lỗ khí nhỏ, giúp phân bổ luồng không khí đồng đều trong phòng và tránh hiện tượng hơi lạnh tập trung vào một điểm. *Hình ảnh chỉ mang tính chất minh họaĐiều khiển từ xa có tích hợp cảm biến iFeel, cho phép máy nhận biết nhiệt độ tại vị trí người dùng và tự điều chỉnh để duy trì sự thoải mái. Hệ thống cánh đảo gió có khả năng xoay lên xuống tự động, trong khi hướng trái phải có thể điều chỉnh thủ công, mang đến sự linh hoạt khi phân bổ luồng khí.Công nghệ tiết kiệm điệnNhờ sự kết hợp giữa công nghệ Inverter và chế độ I-Saving, thiết bị duy trì nhiệt độ ổn định và giảm đáng kể điện năng tiêu thụ so với các mẫu máy lạnh thông thường.*Hình ảnh chỉ mang tính chất minh họaMáy sử dụng môi chất làm lạnh R-32, nổi bật với khả năng truyền nhiệt hiệu quả và thân thiện với môi trường hơn so với một số loại gas đời cũ.Tiện íchChế độ BabyCare kết hợp công nghệ SilkAir giúp máy vận hành êm ái, tạo luồng khí mát nhẹ phù hợp với trẻ nhỏ cũng như người cao tuổi.*Hình ảnh chỉ mang tính chất minh họaTính năng tự khởi động lại khi có điện giúp máy ghi nhớ các thiết lập trước đó, nhờ vậy người dùng không cần cài đặt lại sau khi mất điện, đặc biệt tiện lợi khi sử dụng ban đêm. Hệ thống làm sạch tự động IClean giúp giảm bụi bẩn, hạn chế nấm mốc và vi khuẩn phát triển bên trong dàn lạnh, từ đó giảm tần suất vệ sinh thủ công. Bên cạnh đó, chức năng hẹn giờ bật hoặc tắt giúp người dùng chủ động thời gian vận hành, tránh tiêu hao điện năng khi không cần thiết.*Hình ảnh chỉ mang tính chất minh họaTóm lại, máy lạnh Casper Inverter 2 chiều 1.5 HP QH-12IU36A là lựa chọn lý tưởng cho các không gian vừa từ 15m² đến 20m². Sản phẩm không chỉ nổi bật với khả năng tiết kiệm điện nhờ công nghệ Inverter và chế độ I-Saving, mà còn tích hợp chế độ sưởi ấm giúp duy trì không gian ấm áp vào mùa lạnh. Cùng với thiết kế tinh tế và hàng loạt tiện ích như BabyCare, IClean, iFeel và hẹn giờ, máy mang đến trải nghiệm thoải mái, tiện nghi và đáp ứng nhu cầu sử dụng quanh năm cho người dùng Xem thêm
1767406498-110 | Hisense Inverter 1 HP AS-10TR4RGUUA00 | 7.990.000₫ | 1 chiều (chỉ làm lạnh) | Máy lạnh | Có Inverter |  | Dưới 15m² (từ 30 đến 45m³) | Dàn lạnh: 36 dB - Dàn nóng: 51 dB | tản nhiệt Golden Fin | 2025 | Dòng sản phẩm: | Trung Quốc | 3 năm | Máy nén 10 năm | Ống dẫn gas bằng Đồng - Lá tản nhiệt bằng Nhôm được phủ lớp Golden Fin | R-32 |  |  |  |  | Fast Cooling | Công nghệ làm lạnh nhanh: | Luồng gió thoải mái Coanda | Dài 84 cm - Cao 28.7 cm - Dày 19.5 cm | 5 sao (Hiệu suất năng lượng 6.28) | Dài 79.3 cm - Cao 54 cm - Dày 30 cm | 22.5 kg | Tối thiểu 3m - Tối đa 20m | 10m | 1 pha | 6/10 | Đèn hiển thị dàn lạnh có thể bật/tắt Luồng gió thoải mái Coanda Cảm biến nhiệt độ I Feel Chức năng tự làm sạch dàn lạnh Chức năng tự chẩn đoán lỗi Chế độ ngủ đêm Sleep cho người già, trẻ nhỏ Chế độ hoạt động thông minh Smart Màn hình hiển thị nhiệt độ trên dàn lạnh Hẹn giờ bật, tắt máy Tự khởi động lại khi có điện Dàn tản nhiệt mạ vàng chống ăn mòn | https://cdnv2.tgdd.vn/mwg-static/dmx/Products/Images/2002/356537/hisense-inverter-1-hp-as-10tr4rguua00-2-638945781632914834-180x120.jpg
1767406502-111 | Daikin Inverter 1.5 HP ATKB35ZVMV | 13.490.000₫ | 1 chiều (chỉ làm lạnh) | Máy lạnh | Có Inverter |  | Từ 15 - 20m² (từ 40 đến 60m³) | Dàn lạnh: 20 - 37 dB - Dàn nóng: 40 - 47 dB | Phin lọc Enzyme Blue tích hợp lọc bụi mịn PM2.5 | 2025 | Chức năng | Việt Nam | 1 năm | Máy nén 5 năm | Ống dẫn gas bằng Đồng - Lá tản nhiệt bằng Nhôm phủ sơn tĩnh điện | R-32 |  | 5 sao (Hiệu suất năng lượng 5.40) | Phin lọc Enzyme Blue tích hợp lọc bụi mịn PM2.5 |  | Powerful | Công nghệ làm lạnh nhanh: | Chế độ kiểm soát độ ẩm | Dài 77.5 cm - Cao 29.1 cm - Dày 24.2 cm | 9 kg | Dài 67.5 cm - Cao 55 cm - Dày 28.4 cm | 24 kg |  | 12m | 1 pha | 6/10 | Luồng gió dễ chịu Comfort Giảm tiếng ồn dàn nóng Chống nấm mốc Mold Proof Chế độ kiểm soát độ ẩm Hẹn giờ bật, tắt máy Chức năng vệ sinh bên trong dàn lạnh Dàn nóng được trang bị thêm bo mạch để bảo vệ khi điện áp thay đổi | https://cdnv2.tgdd.vn/mwg-static/dmx/Products/Images/2002/334536/daikin-inverter-1-5-hp-atkb35zvmv-1-638750374860925064-180x120.jpg |  | Máy lạnh Daikin Inverter 1.5 HP ATKB35ZVMV là lựa chọn phù hợp cho các căn phòng có diện tích từ 15 đến 20m². Với thiết kế hiện đại, khả năng làm lạnh nhanh và công nghệ tiết kiệm điện Inverter, sản phẩm mang đến trải nghiệm làm mát dễ chịu, vận hành êm ái và tối ưu chi phí điện năng hàng tháng.Thiết kếDàn lạnh- Máy lạnh có thiết kế gọn gàng với tông trắng tinh khiết, các cạnh bo tròn mềm mại giúp tổng thể máy hài hòa với nhiều phong cách nội thất hiện đại. Bề mặt trơn bóng dễ lau chùi, hạn chế bám bụi và giữ được độ mới lâu dài theo thời gian sử dụng.Dàn nóng- Ống dẫn gas bằng đồng – đảm bảo khả năng truyền nhiệt tốt và độ bền cao.- Lá tản nhiệt nhôm phủ sơn tĩnh điện – giúp chống ăn mòn hiệu quả, phù hợp khí hậu nóng ẩm.- Thiết kế kín – hỗ trợ chống côn trùng xâm nhập, hạn chế rủi ro hỏng bo mạch.*Hình ảnh chỉ mang tính chất minh họaCông nghệ làm lạnh- Công suất làm lạnh 1.5 HP (12.300 BTU) – đáp ứng tốt cho không gian từ 15 - 20m² (từ 40 đến 60m³).- Chế độ Powerful – máy nén hoạt động mạnh ngay khi khởi động, làm lạnh nhanh chóng, lý tưởng khi vừa bật máy.Xem thêm: Tổng hợp chứng nhận công nghệ trên máy lạnh từ các hãngCơ chế thổi gió- Máy lạnh Daikin có cơ chế đảo gió lên xuống tự động, trái phải tùy chỉnh tay – giúp luồng khí lạnh lan tỏa đều khắp phòng.- Thiết kế thổi gió gián tiếp – tạo cảm giác dễ chịu, không gây buốt lạnh khi sử dụng lâu.- Luồng gió Comfort – tạo cảm giác dễ chịu, tránh việc thổi gió trực tiếp vào người.*Hình ảnh chỉ mang tính chất minh họaCông nghệ tiết kiệm điện- Công nghệ Inverter – kiểm soát vòng quay máy nén, giảm hao phí điện năng khi duy trì nhiệt độ.*Hình ảnh chỉ mang tính chất minh họaKhả năng lọc không khí- Tích hợp Enzyme sinh học – hỗ trợ loại bỏ vi khuẩn, virus gây hại.- Lọc bụi mịn PM2.5 – tăng cường chất lượng không khí trong phòng.- Khử mùi hiệu quả – loại bỏ các mùi khó chịu như mùi thức ăn, khói thuốc...*Hình ảnh chỉ mang tính chất minh họaTiện ích- Bo mạch chống dao động điện áp – giúp máy vận hành ổn định khi điện áp thay đổi, bảo vệ hệ thống điện.- Chế độ kiểm soát độ ẩm – giúp không khí khô thoáng dễ chịu, hạn chế nồm ẩm trong mùa mưa.- Chức năng vệ sinh bên trong dàn lạnh - tự động làm khô sau khi tắt máy, hạn chế tích tụ ẩm và ngăn nấm mốc phát triển.*Hình ảnh chỉ mang tính chất minh họaDaikin Inverter 1.5 HP ATKB35ZVMV mang lại sự cân bằng lý tưởng giữa hiệu quả làm lạnh, tiết kiệm điện và khả năng lọc không khí sạch. Sản phẩm phù hợp cho người dùng tìm kiếm máy lạnh 1 chiều chất lượng cao, vận hành bền bỉ và tích hợp nhiều tính năng hiện đại trong tầm giá hợp lý. Xem thêm
1767406504-112 | Panasonic Inverter 1.5 HP CU/CS-YZ12AKH-8 | 16.190.000₫ | 2 chiều (có sưởi ấm) | Máy lạnh | Có Inverter |  | Từ 15 - 20m² (từ 40 đến 60m³) | 13.100 BTU | Công suất sưởi ấm: | Dàn lạnh: 30 dB - Dàn nóng: 50 dB | Độ ồn trung bình (được đo trong phòng thí nghiệm): | 2024 | Malaysia | 1 năm | Máy nén 12 năm - Yêu cầu kích hoạt điện tử thành công |  |  |  | Nanoe-G lọc bụi mịn PM2.5 |  | Powerful | Công nghệ làm lạnh nhanh: | Điều khiển bằng điện thoại, có Wi-Fi | Dài 76.5 cm - Cao 29 cm - Dày 21.4 cm | 5 sao (Hiệu suất năng lượng 5.79) | Dài 86 cm - Cao 54.2 cm - Dày 32.4 cm | 24 kg | Tối thiểu 3m - Tối đa 20m | 15m | 1 pha | 6/10 | Điều khiển bằng điện thoại, có Wi-Fi Dàn nóng phủ lớp BlueFin chống ăn mòn Chức năng tự chẩn đoán lỗi Chức năng khử ẩm Chế độ ngủ đêm Sleep cho người già, trẻ nhỏ Hoạt động siêu êm Quiet Hẹn giờ bật, tắt máy Tự khởi động lại khi có điện Nắp dàn lạnh có thể tháo rời, dễ dàng vệ sinh | https://img.tgdd.vn/imgt/f_webp,fit_outside,quality_75,s_100x100/https://cdn.tgdd.vn/Products/Images/2002/322751/panasonic-inverter-1-5-hp-cu-cs-yz12akh-8-1-180x120.jpg |  | Lưu ý: Máy lạnh Panasonic mua trước 1/1/2025 bảo hành máy nén 7 năm. Từ 1/1/2025, thời gian bảo hành máy nén thay đổi từ 7 năm => 12 năm. Máy lạnh Panasonic Inverter 1.5 HP CU/CS-YZ12AKH-8 thuộc dòng máy lạnh 2 chiều vừa làm mát vừa sưởi ấm cho căn phòng có diện tích từ 15 - 20m² hiệu quả với công suất 1.5 HP, hỗ trợ công nghệ Nanoe-G lọc được bụi mịn PM2.5 giúp tăng cường bảo vệ sức khỏe gia đình, mang đến không gian sống thoải mái, tiết kiệm điện nhờ công nghệ Inverter, chế độ ECO tích hợp A.I.Tổng quan thiết kế Dàn lạnh- Panasonic CU/CS-YZ12AKH-8 có thiết kế tối giản, tông màu trắng trang nhã bổ sung hài hòa vào không gian sống hiện đại của gia đình. - Trang bị phần nắp dàn lạnh có thể tháo rời nên khi cần làm sạch, bạn có thể mở nắp và vệ sinh thuận tiện hơn. Dàn nóng- Kiểu dáng quen thuộc với vỏ ngoài bền chắc cho khả năng chống chịu tốt trước các điều kiện thời tiết khắc nghiệt, bảo vệ các linh kiện bên trong dàn nóng tốt hơn. - Ống dẫn gas làm từ đồng, dàn tản nhiệt xanh bằng chất liệu nhôm phủ BlueFin chống ăn mòn, giúp duy trì hoạt động và kéo dài tuổi thọ cho sản phẩm. *Hình ảnh chỉ mang tính chất minh họaCông nghệ làm lạnh - Mẫu máy lạnh Inverter này có công suất sưởi ấm 13.100 BTU, công suất làm lạnh 1.5 HP - 12.000 BTU thích hợp dùng trong phạm vi từ 15 - 20m² (từ 40 đến 60m³).- Chế độ Powerful cho thiết bị chạy ở mức công suất cao nhất tạo nên không gian mát lạnh tức thì giúp xua tan mọi oi bức trong phòng nhanh chóng. *Hình ảnh chỉ mang tính chất minh họaCơ chế thổi gióMẫu máy lạnh Panasonic này thổi gió theo cơ chế điều khiển lên xuống tự động, tùy chỉnh trái phải bằng tay đưa luồng gió lan tỏa đồng đều và trải rộng khắp phòng để mọi người sinh hoạt bên trong luôn cảm thấy ấm áp hay là thư giãn trong không khí mát mẻ dễ chịu dù đứng ở đâu trong phòng.*Hình ảnh chỉ mang tính chất minh họaCông nghệ tiết kiệm điện- Hỗ trợ công nghệ Inverter đảm bảo thiết bị vận hành mượt mà, hạn chế tiếng ồn ào, giữ nhiệt độ ổn định trong khi tiết kiệm điện năng tiêu thụ hằng tháng tối đa. - Chế độ ECO tích hợp A.I với khả năng tính toán được sự cân bằng hoàn hảo giữa mức tiêu thụ điện và thời gian cần thiết để đạt tới nhiệt độ được thiết lập trong phòng, máy lạnh giúp giảm được tình trạng lãng phí năng lượng.*Hình ảnh chỉ mang tính chất minh họaKhả năng lọc không khí Công nghệ Nanoe-G có hiệu quả loại bỏ những hạt lơ lửng trong không khí bao gồm cả bụi mịn PM2.5. Nhờ đó giúp cho không khí căn phòng trở nên trong lành, một công nghệ rất hữu dụng cho những gia đình có thành viên mẫn cảm với bụi bẩn, góp phần giữ an toàn cho sức khỏe của gia đình.Xem thêm: Tổng hợp chứng nhận công nghệ trên máy lạnh từ các hãng*Hình ảnh chỉ mang tính chất minh họaTiện ích- Chức năng khử ẩm: giúp giảm độ ẩm để không khí trong phòng thoáng đãng, khô ráo, giữ cho các món đồ nội thất không bị hư hỏng vì nguyên nhân độ ẩm cao.- Điều khiển bằng điện thoại, có Wifi: tính năng cho phép người dùng sử dụng như remote để tinh chỉnh thiết bị từ xa dễ dàng mà không cần mất thời gian tìm vị trí đặt remote.- Chế độ ngủ đêm Sleep cho người già, trẻ nhỏ: tự động điều chỉnh nhiệt độ để tạo cảm giác thoải mái cho bạn ngủ ngon giấc đồng thời giúp tiết kiệm điện hơn.- Chức năng tự chẩn đoán lỗi: trong quá trình hoạt động, nếu có lỗi xảy ra thì trên màn hình của điều khiển từ xa sẽ hiển thị mã lỗi tương ứng để bạn dễ dàng phát hiện và có cách xử lý thích hợp.- Hoạt động siêu êm Quiet: khi sử dụng chế độ này, tốc độ động cơ được điều chỉnh hạ thấp nhất, cho căn phòng trở nên tĩnh lặng để bạn không bị phân tâm khi học tập, làm việc. *Hình ảnh chỉ mang tính chất minh họaNhư vậy có thể thấy mẫu máy lạnh Panasonic Inverter 1.5 HP CU/CS-YZ12AKH-8 được Panasonic ra mắt vào năm 2024 đích thực là một lựa chọn tuyệt vời cho gia đình hiện đại nhờ được trang bị nhiều công nghệ, tính năng hữu ích giúp tạo nên không gian sống trong sạch, thư thái cho bạn cả năm bất kể điều kiện thời tiết bên ngoài như thế nào. Xem thêm
1767406507-113 | Daikin Inverter 1 HP ATHF25XVMV | 12.790.000₫ | 2 chiều (có sưởi ấm) | Máy lạnh | Có Inverter |  | Dưới 15m² (từ 30 đến 45m³) | 9.400 BTU | Công suất sưởi ấm: | Dàn lạnh: 23 - 40 dB - Dàn nóng: 42 - 48 dB | Độ ồn trung bình (được đo trong phòng thí nghiệm): | 2023 | Việt Nam | 1 năm | Máy nén 5 năm |  | 0.67 kWh |  | Streamer vô hiệu hóa vi khuẩn |  | Powerful | Công nghệ làm lạnh nhanh: | Luồng gió thoải mái Coanda | Dài 77 cm - Cao 28.6 cm - Dày 23.7 cm | 5 sao (Hiệu suất năng lượng 6.5) | Dài 74.5 cm - Cao 55 cm - Dày 31.3 cm | 26 kg |  | 12m | 1 pha | 6/10 | Luồng gió thoải mái Coanda Chức năng chống ẩm mốc kết hợp công nghệ Streamer Hoạt động siêu êm Quiet Hẹn giờ bật, tắt máy Tự khởi động lại khi có điện Tùy chọn mua thêm bộ điều khiển không dây Daikin Mobile | https://img.tgdd.vn/imgt/f_webp,fit_outside,quality_75,s_100x100/https://cdn.tgdd.vn/Products/Images/2002/307258/may-lanh-daikin-inverter-2-chieu-1-hp-athf25xvmv-1-180x120.jpg | Ở Mai Sơn, Sơn La còn hàng ko ad dùng rất ok tiết kiệm điện máy chạy cũng êm | Máy lạnh 2 chiều Daikin Inverter 1 HP ATHF25XVMV ứng dụng công nghệ Powerful giúp nhanh chóng tận hưởng được sự mát mẻ tức thì. Luồng gió Coanda giúp cho mọi góc phòng đều mát mẻ và tránh hiện tượng buốt người. Tiết kiệm điện năng hiệu quả với công nghệ tiết kiệm điện Inverter. Khử mùi, nấm mốc, lọc bụi PM2.5, giảm vi khuẩn, các chất gây dị ứng cùng công nghệ Streamer.Tổng quan thiết kếDàn lạnhMáy lạnh nhà Daikin được hoàn thiện với lớp vỏ được làm bằng chất liệu nhựa cao cấp, cùng tone màu trắng thanh lịch và kích thước vừa phải nên hoàn toàn phù hợp với mọi không gian phòng.*Hình ảnh chỉ mang tính chất minh hoạDàn nóng- Lớp vỏ của máy lạnh Daikin được hoàn thiện bằng chất liệu chống ăn mòn, giúp chống chịu tốt trước những tác nhân môi trường. Đi kèm với đó là thiết kế cải tiến nhằm chống cho việc thằn lằn xâm nhập, đồng thời còn hỗ trợ bảo vệ tốt cho bo mạch bên trong.- Ống dẫn gas bằng đồng làm cho khả năng dẫn nhiệt tốt hơn, có độ bền cao kể cả trong điều kiện khí hậu khắc nghiệt. Lá tản nhiệt bằng nhôm cho hiệu quả truyền nhiệt tốt, đặc biệt còn phủ thêm 2 lớp tĩnh điện giúp tăng sự bền bỉ và giảm ăn mòn.*Hình ảnh chỉ mang tính chất minh hoạCông nghệ làm lạnh- Công suất máy lạnh 1 HP cho khả năng làm lạnh tốt và tối ưu trong không gian dưới 15m².- Đặc biệt, là dòng máy lạnh 2 chiều nên có công suất sưởi là 9.400 BTU phù hợp cho những khu vực có mùa đông như miền Bắc, vùng núi,...- Công nghệ làm lạnh nhanh Powerful: thực hiện bằng cách tăng tốc độ quay của quạt dàn lạnh và tần số của máy nén lên tối đa, giúp máy nhanh chóng đạt được nhiệt độ ở mức đã cài đặt đem lại sự mát mẻ, thư giãn tức thì.*Hình ảnh chỉ mang tính chất minh hoạCơ chế thổi gióLuồng gió Coanda: mang lại sự thoải mái cho cơ thể, tránh tình trạng buốt khi bị thổi trực tiếp. Hoạt động bằng cách tránh thổi trực tiếp vào cơ thể người nhưng sẽ thổi theo hướng đi lên, dọc theo trần nhà, giúp đưa luồng gió đi khắp các góc phòng.*Hình ảnh chỉ mang tính chất minh hoạCông nghệ tiết kiệm điệnMáy lạnh Inverter nhà Daikin ứng dụng công nghệ tiết kiệm điện Inverter giúp giảm chi phí điện năng tiêu thụ đáng kể. Nhưng máy vẫn hoạt động êm ái, vẫn duy trì mức nhiệt độ ổn định và đạt công suất tối ưu.*Hình ảnh chỉ mang tính chất minh hoạLọc không khí - Công nghệ lọc khí Streamer, độc quyền nhà Daikin giúp vô hiệu hóa những chất gây mùi, tác nhân gây ô nhiễm có trong không khí như virus, vi khuẩn, nấm mốc, phấn hoa, mạt bụi, bụi mịn PM2.5. (*)(*) Kết quả thu được trong điều kiện thí nghiệm đối với một số loại vi khuẩn, virus, nấm mốc và các chất gây hại. Tham khảo chi tiết tại link.Xem thêm: Tổng hợp chứng nhận công nghệ trên máy lạnh từ các hãngTiện ích- Hoạt động siêu êm: dàn lạnh vận hành êm ái với mức ồn 23 dB giúp bạn có được giấc ngủ ngon hơn nhờ cơ chế giảm xuống mức yên tĩnh của dàn lạnh và dàn nóng.- Hẹn giờ bật tắt: bạn không cần phải đặt báo thức làm gián đoạn giấc ngủ nhưng vẫn có thể cho máy ngưng hoạt động thông qua tính năng này.- Khởi động lại khi có điện: bạn sẽ không cần phải tốn nhiều thời gian, công sức để điều chỉnh lại mức nhiệt độ và chế độ ban đầu. Mà với chức năng tự khởi động lại khi có điện sẽ giúp cho máy ghi nhớ những gì bạn đã cài đặt trước đó và tiến hành điều chỉnh lại như lúc ban đầu.- Tùy chọn mua thêm bộ điều khiển không dây Daikin Mobile: giúp bạn có thể điều khiển nhiệt độ và kiểm tra việc hoạt động của máy dù ở bất kỳ nơi nào. Giúp bạn có thể tuỳ chỉnh nhiệt độ của phòng trước khi về đến nhà, để nhanh chóng tận hưởng được sự thư giãn.Lưu ý: Để sử dụng ứng dụng điều khiển thông minh D-Mobile, máy lạnh Daikin ATHF-X cần thêm phụ kiện gồm: Remote Control PC-board set (BRP067A42) và Bộ chuyển đổi kết nối mạng LAN không dây (BRP072C42).*Hình ảnh chỉ mang tính chất minh hoạVới những ứng dụng công nghệ, tính năng nổi bật như: làm lạnh nhanh Powerful, Inverter, luồng gió Coanda, công nghệ Streamer,... trên máy lạnh 2 chiều Daikin Inverter 1 HP ATHF25XVMV sẽ giúp tăng hiệu quả sử dụng, đồng thời còn tăng cường bảo vệ sức khoẻ cho cả gia đình. Xem thêm
1767406510-114 | TCL Inverter 1.5 HP TAC-13CSD/XAB1I | 6.390.000₫ | 1 chiều (chỉ làm lạnh) | Máy lạnh | Có Inverter |  | Từ 15 - 20m² (từ 40 đến 60m³) | Dàn lạnh: 40 dB - Dàn nóng: 50.7 dB | Độ ồn trung bình (được đo trong phòng thí nghiệm): | 2023 | Dòng sản phẩm: | Trung Quốc | 3 năm | Máy nén 5 năm | Ống dẫn gas bằng Đồng - Lá tản nhiệt bằng Nhôm mạ vàng Golden Fin | R-32 |  | 5 sao (Hiệu suất năng lượng 4.41) |  | Đảo gió lên xuống tự động | Turbo | Công nghệ làm lạnh nhanh: | Khóa remote điều khiển | Dài 78.2 cm - Cao 24.8 cm - Dày 19.6 cm | 7.5 kg | Dài 75.4 cm - Cao 44 cm - Dày 22.4 cm | 20 kg | Tối thiểu 3m - Tối đa 15m | Tối đa 12m | 1 pha | 6/10 | Khóa remote điều khiển Cảm biến nhiệt độ I Feel Chế độ kiểm soát độ ẩm Màn hình hiển thị nhiệt độ trên dàn lạnh Hẹn giờ bật, tắt máy Chế độ bảo vệ nguồn điện | https://img.tgdd.vn/imgt/f_webp,fit_outside,quality_75,s_100x100/https://cdn.tgdd.vn/Products/Images/2002/307168/tcl-inverter-15-hp-tac-13csd-xab1i1-180x120.jpg | 1 tháng trai nghiệm thì hiện tại tui thấy rat hài lòng Chac do tui hên tui thấy moii thứ tốt Mạnh lạnh sâu êm mỗi tội cánh đảo gió tỏng ko hoạt động | Lưu ý: Mẫu 2023 có đảo gió 4 chiều, từ năm 2024 sản phẩm chỉ có đảo gió 2 chiều. Sản phẩm có 2 phiên bản như trên, Điện máy XANH giao hàng ngẫu nhiên.Máy lạnh TCL Inverter 1.5 HP TAC-13CSD/XAB1I ứng dụng các công nghệ làm lạnh Turbo, giúp bạn nhanh chóng tận hưởng được sự mát mẻ trong những ngày nắng nóng. Công nghệ AI Inverter kết hợp cùng Eco cho hiệu năng sử dụng điện được tối ưu hơn, bộ lọc HD giúp trả lại bầu không khí trong lành, loại bỏ mùi hôi. Dàn lạnh vận hành êm ái đi kèm tính năng I-Feel đem lại giấc ngủ ngon và sâu hơn.Thiết kế Dàn lạnh: Máy lạnh TCL Inverter 1.5 HP TAC-13CSD/XAB1I là mẫu máy lạnh treo tường, sở hữu thiết kế đơn giản với các bo góc tạo nên sự mềm mại cho sản phẩm. Cùng với đó là tone trắng trang nhã, phù hợp với nhiều không gian nội thất khác nhau.Màn hình hiển thị nhiệt độ ngay trên dàn lạnh, giúp bạn dễ dàng quan sát, đồng thời cũng tạo điểm nhấn sang trọng cho sản phẩm.Dàn nóng:Máy lạnh TCL 1.5 HP này có thiết kế hình chữ nhật quen thuộc, nhìn chắc chắn với chất liệu cứng cáp. Dàn tản nhiệt có độ bền cao và hạn chế được sự ăn mòn hiệu quả từ các tác nhân bên ngoài và tăng hiệu quả về tuổi thọ.*Hình ảnh chỉ mang tính chất minh họaCông nghệ làm lạnhMáy lạnh 1.5 HP TCL Inverter TAC-13CSD/XAB1I vận hành với công suất 1.5 HP nên phù hợp làm mát cho diện tích phòng từ 15 - 20m².Chế độ làm lạnh nhanh Turbo: giúp bạn có thể nhanh chóng tận hưởng được sự mát mẻ trong thời tiết oi bức. *Hình ảnh chỉ mang tính chất minh họaCông nghệ tiết kiệm điện- Công nghệ tiết kiệm điện AI Inverter trên máy lạnh Inverter TCL này giúp tiết kiệm điện năng tiêu thụ, hoạt động êm ái thông qua việc cảm biến nhiệt độ phòng và giảm công suất hoạt động nhưng vẫn giữ lại độ mát cho căn phòng của bạn.- Chế độ Eco: tăng thêm hiệu quả tiết kiệm nhờ khả năng tự điều chỉnh nhiệt độ tối ưu nhưng vẫn giữ mức làm mát phù hợp.*Hình ảnh chỉ mang tính chất minh họaLàm sạch không khí với bộ lọc HDVới bộ lọc HD giúp máy lạnh TCL Inverter 1.5 HP TAC-13CSD/XAB1I có thể lọc được bụi bẩn, vi khuẩn, mùi hôi,... tồn tại trong không gian nhà. Trả lại bầu không khí trong lành, giảm tình trạng kích ứng, dị ứng,...*Hình ảnh chỉ mang tính chất minh họaTiện ích - Cảm biến nhiệt độ I Feel: hoạt động thông qua một cảm biến được tích hợp trong remote, giúp máy lạnh TCL có thể cảm nhận được nhiệt độ xung quanh remote. Từ đó máy sẽ cho bạn được nhiệt độ chính xác, mang lại hiệu quả tối đa về sự thư giãn.- Chế độ kiểm soát độ ẩm: giảm tình trạng khô da và hỗ trợ cung cấp độ ẩm cho da, duy trì làn da căng trẻ.*Hình ảnh chỉ mang tính chất minh họaVới công nghệ làm lạnh sâu, tiết kiệm điện cùng những tiện ích đi kèm: I Feel, kiểm soát độ ẩm sẽ giúp bạn có thể tận hưởng sự mát mẻ một cách tốt nhất và đồng thời không tốn quá nhiều chi phí điện năng. Xem thêm
1767406514-115 | Daikin Inverter 1 HP ATKB25ZVMV | 11.040.000₫ | 1 chiều (chỉ làm lạnh) | Máy lạnh | Có Inverter |  | Dưới 15m² (từ 30 đến 45m³) | Dàn lạnh: 19 - 36 dB - Dàn nóng: 40 - 46 dB | Chế độ kiểm soát độ ẩm | 2025 | Chức năng vệ sinh bên trong dàn lạnh | Việt Nam | 1 năm | Máy nén 5 năm | Ống dẫn gas bằng Đồng - Lá tản nhiệt bằng Nhôm phủ sơn tĩnh điện | R-32 | 0.93 kWh |  | Phin lọc Enzyme Blue tích hợp lọc bụi mịn PM2.5 |  | Powerful | Công nghệ làm lạnh nhanh: | Chế độ kiểm soát độ ẩm | Dài 77.5 cm - Cao 29.1 cm - Dày 24.2 cm | 5 sao (Hiệu suất năng lượng 5.38) | Dài 75.5 cm - Cao 41.8 cm - Dày 28.5 cm | 19 kg |  | 12m | 1 pha | 6/10 | Luồng gió dễ chịu Comfort Giảm tiếng ồn dàn nóng Chống nấm mốc Mold Proof Chế độ kiểm soát độ ẩm Hẹn giờ bật, tắt máy Chức năng vệ sinh bên trong dàn lạnh Dàn nóng được trang bị thêm bo mạch để bảo vệ khi điện áp thay đổi | https://cdnv2.tgdd.vn/mwg-static/dmx/Products/Images/2002/334522/daikin-inverter-1-hp-atkb25zvmv-1-638786857988940083-180x120.jpg | Ko làm lạnh tốt dù bật hết cs. Sau khi sử dụng 3 tháng cảm thấy điều hòa ko ổn. Làm lạnh kém. Vào phòng ko lạnh, đứng trước điều hòa mới thấy hơi mát.Bật điều hòa như ko bật. Lần đầu mua daikin rất thất vọng. | Máy lạnh Daikin Inverter 1 HP ATKB25ZVMV có thiết kế thanh lịch, làm lạnh nhanh với chế độ Powerful và tiết kiệm điện nhờ công nghệ Inverter. Sản phẩm còn nổi bật với phin lọc Enzyme Blue khử mùi, lọc bụi mịn PM2.5 cùng nhiều tiện ích như vận hành êm, hẹn giờ và chế độ chống ẩm mốc.Thiết kếDàn lạnh- Máy lạnh có thiết kế dàn lạnh mang hình khối chữ nhật tối giản, phối màu trắng tinh tế, kết hợp các đường bo cong nhẹ ở bốn góc, tạo cảm giác thanh lịch, hài hòa với mọi phong cách nội thất từ hiện đại đến tối giản. Vật liệu nhựa cao cấp có khả năng kháng ố vàng và dễ lau chùi, duy trì độ bền thẩm mỹ theo thời gian.Dàn nóngDàn nóng được cấu tạo chắc chắn với:- Ống dẫn gas bằng đồng – giúp truyền nhiệt nhanh, hạn chế hao hụt hiệu suất trong điều kiện hoạt động kéo dài.- Lá tản nhiệt nhôm phủ lớp sơn tĩnh điện – tăng độ bền trong môi trường ngoài trời.- Thiết kế chống xâm nhập của côn trùng (thằn lằn) – ngăn chập mạch, gia tăng độ bền bo mạch.*Hình ảnh chỉ mang tính chất minh họaCông nghệ làm lạnh- Công suất làm lạnh 1 HP (9.200 BTU) – tối ưu hóa cho phòng có diện tích dưới 15m² hoặc thể tích 30 – 45m³, phù hợp phòng ngủ, phòng làm việc nhỏ.- Chế độ Powerful (Làm lạnh tăng cường) – cho phép máy hoạt động ở công suất cực đại trong thời gian ngắn để nhanh chóng đưa nhiệt độ phòng về mức cài đặt, tạo cảm giác mát tức thì, phù hợp khi mới về nhà hoặc khi phòng đang quá nóng.Xem thêm: Tổng hợp chứng nhận công nghệ trên máy lạnh từ các hãngCơ chế thổi gió- Máy lạnh Daikin tự động đảo gió theo phương đứng (lên – xuống) kết hợp với điều chỉnh ngang bằng tay, giúp phân bổ khí lạnh đều khắp không gian.- Luồng gió dễ chịu Comfort tránh gió thổi trực tiếp vào người mang đến sự dễ chịu, mát mẻ trong không gian.*Hình ảnh chỉ mang tính chất minh họaCông nghệ tiết kiệm điện- Công nghệ Inverter – điều chỉnh vòng quay máy nén linh hoạt theo mức tải nhiệt, giúp máy vận hành ổn định, tiết kiệm điện đáng kể so với máy không Inverter.*Hình ảnh chỉ mang tính chất minh họaKhả năng lọc không khí- Phin lọc Enzyme Blue: Tích hợp Enzyme tiêu diệt vi khuẩn, loại bỏ các hợp chất hữu cơ dễ bay hơi (VOC) và mùi khó chịu, đồng thời lọc hiệu quả bụi mịn PM2.5 – yếu tố gây hại đến hệ hô hấp, đặc biệt là trẻ nhỏ và người lớn tuổi.*Hình ảnh chỉ mang tính chất minh họaTiện ích- Giảm tiếng ồn dàn nóng – giảm thiểu độ ồn mang lại giấc ngủ ngon và không gian làm việc yên tĩnh.- Hẹn giờ bật/tắt máy – cho phép người dùng lập lịch điều chỉnh thời gian vận hành, nâng cao tính chủ động.- Dàn nóng được trang bị thêm bo mạch để bảo vệ khi điện áp thay đổi – ổn định hệ thống khi xảy ra sự cố nguồn điện không ổn định, đặc biệt phù hợp với khu vực điện lưới yếu.- Chế độ chống ẩm mốc (Mold Proof): Sau khi tắt máy, quạt gió tiếp tục vận hành để làm khô dàn lạnh, ngăn chặn sự hình thành của nấm mốc – nguyên nhân phổ biến gây mùi và dị ứng.*Hình ảnh chỉ mang tính chất minh họaMáy lạnh Daikin Inverter 1 HP ATKB25ZVMV có thiết kế thanh lịch, làm lạnh nhanh với chế độ Powerful và tiết kiệm điện nhờ công nghệ Inverter. Sản phẩm còn nổi bật với phin lọc Enzyme Blue khử mùi, lọc bụi mịn PM2.5 cùng nhiều tiện ích như vận hành êm, hẹn giờ và chế độ chống ẩm mốc. Xem thêm
1767406516-116 | Daikin Inverter 1.5 HP ATHF35XVMV | 16.190.000₫ | 2 chiều (có sưởi ấm) | Máy lạnh | Có Inverter |  | Từ 15 - 20m² (từ 40 đến 60m³) | 12.300 BTU | Công suất sưởi ấm: | Dàn lạnh: 23/41 dB - Dàn nóng: 48/44 dB | Độ ồn trung bình (được đo trong phòng thí nghiệm): | 2023 | Việt Nam | 1 năm | Máy nén 5 năm |  |  |  | Streamer vô hiệu hóa vi khuẩn |  | Powerful | Công nghệ làm lạnh nhanh: | Luồng gió thoải mái Coanda | Dài 77 cm - Cao 28.6 cm - Dày 24.4 cm | 5 sao (Hiệu suất năng lượng 5.7) | Dài 74.5 cm - Cao 55 cm - Dày 31.3 cm | 26 kg |  | 12m | 1 pha | 6/10 | Luồng gió thoải mái Coanda Chức năng chống ẩm mốc kết hợp công nghệ Streamer Hoạt động siêu êm Quiet Hẹn giờ bật, tắt máy Tự khởi động lại khi có điện Tùy chọn mua thêm bộ điều khiển không dây Daikin Mobile | https://img.tgdd.vn/imgt/f_webp,fit_outside,quality_75,s_100x100/https://cdn.tgdd.vn/Products/Images/2002/307259/daikin-inverter-2-chieu-15-hp-athf35xvmv-1-180x120.jpg | máy dùng tốt sản phẩm tốt, xài ổn định | ATHF35XVMV thuộc dòng máy lạnh 2 chiều vừa có thể đáp ứng được nhu cầu làm lạnh vừa có khả năng sưởi ấm nên sẽ thích hợp với những khu vực có thời tiết lạnh. Bên cạnh đó, máy còn có thêm các công nghệ như Inverter, làm lạnh nhanh Powerful,...Tổng quan thiết kế Dàn lạnh- Máy lạnh 2 chiều Daikin Inverter 1.5 HP ATHF35XVMV gam màu trắng sang trọng, các cạnh bên được bo nhẹ lại tạo sự mềm mại.- Có dải đèn báo nằm dưới góc phải dễ quan sát một số chế độ đang sử dụng.Dàn nóng- Dạng khối hình chữ nhật vỏ bằng thép chắc chắn.- Ống dẫn gas bằng đồng bền bỉ hơn, khả năng dẫn nhiệt và làm lạnh nhanh hơn. Lá tản nhiệt bằng nhôm gọn nhẹ, dễ lắp đặt máy, có khả năng hạn chế ăn mòn và tăng tuổi thọ cho máy.*Hình ảnh chỉ mang tính chất minh họaCông nghệ làm lạnh - Với công suất làm lạnh 1.5 HP - 12.300 BTU nên có thể làm lạnh phù hợp với diện tích từ 15 - 20m² (từ 40 đến 60m³). Công suất sưởi ấm 12.300 BTU phù hợp cho những khu vực có mùa đông như miền Bắc, vùng núi,...- Chế độ Powerful hỗ trợ máy lạnh đạt được nhiệt độ cài đặt trong thời gian nhanh nhất, phục vụ nhu cầu làm mát tức thì của người sử dụng.- Ngoài ra, máy lạnh 2 chiều này còn có thể sưởi ấm những ngày đông, nhiệt độ ngoài trời thấp.*Hình ảnh chỉ mang tính chất minh họaCơ chế thổi gió- Điều khiển lên xuống tự động, trái phải tùy chỉnh tay tạo điều kiện để hơi lạnh nhanh chóng phủ đều mọi vị trí trong phòng, tạo cảm giác dễ chịu.- Luồng gió thoải mái Coanda với cơ chế thổi hơi lạnh lên trần nhà sau đó lan tỏa xuống, tránh thổi trực tiếp hơi lạnh và mang lại sự thoải mái cho người dùng.*Hình ảnh chỉ mang tính chất minh họaCông nghệ tiết kiệm điện- Công nghệ Inverter sẽ tinh chỉnh máy biến tần cho công suất làm lạnh phù hợp. Từ đó tối ưu khả năng làm lạnh, tiết kiệm điện năng và vận hành êm ái.*Hình ảnh chỉ mang tính chất minh họaKhả năng lọc không khí - sức khoẻStreamer vô hiệu hóa vi khuẩn là công nghệ độc quyền của Daikin, góp phần ức chế các chất gây mùi, các tác nhân gây ô nhiễm như phấn hoa, vi khuẩn, vi rút, nấm mốc, mạt bụi và nhất là bụi PM2.5. (*)(*) Kết quả thu được trong điều kiện thí nghiệm đối với một số loại vi khuẩn, virus, nấm mốc và các chất gây hại. Tham khảo chi tiết tại link.Xem thêm: Tổng hợp chứng nhận công nghệ trên máy lạnh từ các hãng*Hình ảnh chỉ mang tính chất minh họaTiện ích- Hoạt động siêu êm Quiet: chỉ cần nhấn nút Quiet 1 lần trên remote, máy sẽ giảm tốc độ động cơ, giảm gây ra tiếng ồn.- Hẹn giờ bật tắt máy: hẹn giờ bật máy lạnh treo tường này trước khi về nhà hay tắt máy lạnh khi trời gần sáng, tạo sự dễ chịu khi sử dụng máy.- Tự khởi động lại khi có điện: sau khi có điện, máy sẽ hoạt động ở các chế độ trước khi cúp điện, tiết kiệm thời gian cho người dùng.- Bộ điều khiển không dây Daikin Mobile: thông qua bo mạch Wi-Fi, bạn sẽ chủ động hơn trong quản lý điều hòa nhà mình. (mua thêm)Lưu ý: Để sử dụng ứng dụng điều khiển thông minh D-Mobile, điều hòa Daikin ATHF-X cần thêm phụ kiện gồm: Remote Control PC-board set (BRP067A42) và Bộ chuyển đổi kết nối mạng LAN không dây (BRP072C42).*Hình ảnh chỉ mang tính chất minh họaNhìn chung, máy lạnh Daikin hai chiều này ngoài được trang bị công nghệ Inverter tiết kiệm điện còn có các tính năng hỗ trợ người dùng như: Streamer vô hiệu hóa vi khuẩn, làm lạnh nhanh Powerful, hẹn giờ bật tắt máy,... Xem thêm
1767406519-117 | Casper Inverter 1 HP QH-09IU36A | 8.490.000₫ | 2 chiều (có sưởi ấm) | Máy lạnh | Có Inverter | ống dẫn gas bằng đồng mạ vàng kết hợp lá tản nhiệt bằng nhôm mạ vàng, | Dưới 15m² (từ 30 đến 45m³) | 8.530 BTU | Chức năng tự làm sạch IClean | Dàn lạnh: 42/36/28 dB - Dàn nóng: 53 dB | Độ ồn trung bình (được đo trong phòng thí nghiệm): | 2025 | Thái Lan | 3 năm | Máy nén 12 năm |  |  |  |  | Cơ chế bảo vệ an toàn kép phát hiện rò rỉ thông minh |  |  | Cơ chế bảo vệ an toàn kép phát hiện rò rỉ thông minh |  | 3 sao (Hiệu suất năng lượng 4.3) |  |  | Tối thiểu 3m - Tối đa 15m |  |  |  | Dài 76.8 cm - Cao 29.9 cm - Dày 20.1 cm | https://cdnv2.tgdd.vn/mwg-static/dmx/Products/Images/2002/340324/2-chieu-casper-inverter-1-hp-qh-09iu36a-1-638896390760745509-180x120.jpg |  | Máy lạnh Casper Inverter 2 chiều 1 HP QH-09IU36A là sự lựa chọn lý tưởng cho không gian nhỏ dưới 15m² như phòng ngủ cá nhân, phòng học hoặc căn hộ mini. Sản phẩm tích hợp hai chế độ làm lạnh và sưởi ấm, đáp ứng nhu cầu sử dụng quanh năm, đặc biệt hữu ích tại các khu vực có thời tiết lạnh về đêm hoặc mùa đông rõ rệt.Thiết kếDàn lạnhMáy lạnh 2 chiều Casper Inverter 1 HP QH-09IU36A được thiết kế treo tường theo phong cách EasyCare hiện đại, mang đến sự tiện lợi tối đa trong quá trình lắp đặt, giúp không gian trở nên gọn gàng hơn.Sở hữu gam màu trắng thanh lịch cùng thiết kế tối giản, các đường bo cong mềm mại tạo nên vẻ hài hòa, dễ dàng hòa hợp với nhiều phong cách nội thất khác nhau.*Hình ảnh chỉ mang tính chất minh họaDàn nóngĐược thiết kế theo dạng hộp chữ nhật quen thuộc với gam màu trắng ngà, vỏ ngoài chắc chắn giúp bảo vệ an toàn cho các linh kiện bên trong.Dàn nóng sử dụng ống dẫn gas bằng đồng mạ vàng kết hợp lá tản nhiệt bằng nhôm mạ vàng, hỗ trợ quá trình truyền nhiệt và giúp thiết bị thích ứng tốt hơn với các điều kiện thời tiết, từ đó duy trì hoạt động ổn định theo thời gian.*Hình ảnh chỉ mang tính chất minh họaCông nghệ làm lạnh & Sưởi ấmChiếc máy lạnh này công suất làm lạnh 1 HP (8.530 BTU), phù hợp cho không gian dưới 15m² (tương đương 30 - 45m³).Chế độ Turbo cho phép máy vận hành ở công suất cao trong khoảng 20 - 30 phút, giúp nhiệt độ phòng nhanh đạt mức đã cài đặt.Chức năng hút ẩm hỗ trợ giảm hơi ẩm trong không khí, hữu ích trong những ngày trời nồm hoặc mưa kéo dài, giúp không gian khô ráo và thoáng hơn.Khi nhấn nút “Mode”, chế độ sưởi ấm sẽ hiển thị trên màn hình bằng biểu tượng mặt trời. Vào mùa đông, tính năng này giúp điều hòa tạo ra bầu không khí ấm áp và dễ chịu, mang lại cảm giác thoải mái cho người dùng.Xem thêm: Tổng hợp chứng nhận công nghệ trên máy lạnh từ các hãng*Hình ảnh chỉ mang tính chất minh họaCơ chế thổi gióTính năng khí mềm SilkAir với cánh đảo gió có nhiều lỗ khí nhỏ được bố trí hợp lý, giúp luồng khí lạnh phân bổ đồng đều hơn trong phòng, hạn chế tình trạng tập trung hơi lạnh tại một vị trí. *Hình ảnh chỉ mang tính chất minh họaCảm biến nhiệt độ iFeel: điều khiển máy lạnh Casper được tích hợp cảm biến giúp nhận biết nhiệt độ xung quanh vị trí người dùng. Khi bật chức năng iFeel, máy sẽ tự điều chỉnh mức nhiệt để tạo sự thoải mái và giảm chênh lệch nhiệt độ đột ngột.Cánh đảo gió lên xuống tự động và trái phải tùy chỉnh bằng tay, hỗ trợ phân bổ hơi lạnh đồng đều hơn khắp không gian.Công nghệ tiết kiệm điệnCasper tích hợp công nghệ Inverter kết hợp chế độ I-Saving là giải pháp tiết kiệm năng lượng mà hãng Casper trang bị cho sản phẩm, có khả năng giảm mức tiêu thụ điện so với một số dòng máy lạnh thông thường.Sản phẩm sử dụng loại gas R-32, được biết đến là có hiệu suất làm lạnh tốt và ít tác động đến môi trường hơn so với một số loại gas khác.Tiện íchChế độ BabyCare kết hợp với tính năng SilkAir giúp máy vận hành êm và tạo luồng khí mát nhẹ, phù hợp với nhu cầu sử dụng cho trẻ nhỏ và kể cả người lớn tuổi.Tự khởi động lại khi có điện: máy có thể ghi nhớ các chế độ đã cài đặt trước đó, giúp người dùng không cần thiết lập lại sau khi mất điện. Tính năng này có thể hữu ích khi sử dụng vào ban đêm.Tự động làm sạch dàn lạnh IClean: hỗ trợ giảm tần suất vệ sinh thủ công, đồng thời hạn chế tình trạng nấm mốc và vi khuẩn phát triển bên trong dàn lạnh.Tính năng hẹn giờ bật/tắt: cho phép người dùng cài đặt thời gian vận hành theo nhu cầu, tránh tiêu hao điện năng khi quên tắt máy.*Hình ảnh chỉ mang tính chất minh họaNhìn chung, máy lạnh Casper Inverter 2 chiều 1 HP QH-09IU36A là lựa chọn lý tưởng cho các không gian dưới 15m², đặc biệt phù hợp tại những khu vực có khí hậu phân biệt rõ mùa hè và mùa đông. Sản phẩm tích hợp công nghệ Inverter kết hợp chế độ I-Saving giúp giảm điện năng tiêu thụ, đồng thời được trang bị nhiều tiện ích như hẹn giờ, tự khởi động lại khi có điện, chế độ BabyCare và hệ thống làm sạch dàn lạnh tự động. Xem thêm
1767406522-118 | Toshiba Inverter 2 HP RAS-H18S5KCV2G-V | 16.990.000₫ | 1 chiều (chỉ làm lạnh) | Máy lạnh | Có Inverter | Dàn nóng | Từ 20 - 30m² (từ 60 đến 80m³) | Dàn lạnh: 39 dB - Dàn nóng: 52 dB | chức năng tự làm sạch | 2025 | Dòng sản phẩm: | Thái Lan | 3 năm | Máy nén 5 năm | Ống dẫn gas bằng Đồng - Lá tản nhiệt bằng Nhôm | R-32 | 1.66 kWh |  | Công nghệ chống bám bẩn Magic Coil |  | Hi Power | Công nghệ làm lạnh nhanh: | Công nghệ chống bám bẩn Magic Coil | Dài 79.8 cm - Cao 29.3 cm - Dày 23 cm | 5 sao (Hiệu suất năng lượng 5.13) | Dài 83 cm - Cao 55 cm - Dày 34.5 cm | 32 kg | Tối thiểu 3m - Tối đa 20m | 12m | 1 pha | 6/12 | Hẹn giờ tắt máy Chức năng tự làm sạch | https://cdnv2.tgdd.vn/mwg-static/dmx/Products/Images/2002/334399/toshiba-inverter-2-hp-ras-h18s5kcv2g-v-2-638786816625840710-180x120.jpg |  | Máy lạnh Toshiba Inverter 2 HP RAS-H18S5KCV2G-V có công suất 2 HP - 17000 BTU, phù hợp lắp đặt ở các không gian từ 20 - 30m². Sản phẩm còn được kết hợp nhiều công nghệ lọc không khí tiên tiến như công nghệ chống bám bẩn Magic Coil, công nghệ Ultra Fresh, bộ lọc IAQ và màng lọc bụi mịn PM1.0, mang lại không gian sống trong lành cho gia đình bạn.Công nghệ lọc không khí bảo vệ sức khoẻ- Màng lọc bụi mịn PM1.0 và công nghệ tinh lọc không khí Ultra Fresh có thể lọc sạch các hạt bụi siêu nhỏ trong không khí, hạn chế nguy cơ ảnh hưởng đến hệ hô hấp và bảo vệ sức khỏe người dùng.- Công nghệ chống bám bẩn Magic Coil và bộ lọc Toshiba IAQ ngăn ngừa bụi bẩn, vi khuẩn bám trên bề mặt dàn lạnh, giữ cho máy luôn sạch sẽ và duy trì hiệu suất làm lạnh tối ưu.*Hình ảnh chỉ mang tính chất minh hoạThiết kếDàn lạnh- Máy lạnh sở hữu thiết kế chữ nhật đơn giản với gam màu trắng tinh tế, dễ dàng phù hợp với nhiều phong cách nội thất. Các góc cạnh được bo cong mềm mại tạo nên vẻ ngoài hiện đại và sang trọng.Dàn nóng- Dàn nóng được thiết kế chắc chắn với ống dẫn gas bằng đồng giúp tăng hiệu quả truyền nhiệt, nâng cao độ bền của sản phẩm.- Lá tản nhiệt bằng nhôm có khả năng chống ăn mòn tốt, đảm bảo tuổi thọ dài lâu.*Hình ảnh chỉ mang tính chất minh hoạCông nghệ làm lạnh- Với công suất làm lạnh 2 HP - 17000 BTU, máy lạnh này phù hợp cho các không gian có diện tích từ 20 - 30m².- Chế độ làm lạnh nhanh Hi Power giúp căn phòng đạt nhiệt độ mong muốn trong thời gian ngắn, mang lại cảm giác dễ chịu tức thì.Xem thêm: Tổng hợp chứng nhận công nghệ trên máy lạnh từ các hãng*Hình ảnh chỉ mang tính chất minh hoạCơ chế thổi gió- Máy lạnh Toshiba được trang bị cánh đảo gió tự động lên xuống, kết hợp điều chỉnh trái phải thủ công giúp luồng không khí phân bổ đều khắp phòng.*Hình ảnh chỉ mang tính chất minh hoạCông nghệ tiết kiệm điện- Máy lạnh này ứng dụng công nghệ Hybrid Inverter sở hữu 2 module điều khiển riêng biệt, vừa làm lạnh mạnh mẽ vừa ổn định nhiệt độ phòng, từ đó tiết kiệm điện năng tối ưu, giảm thiểu dao động nhiệt độ.- Chế độ Eco giúp bạn tiết kiệm điện năng đáng kể nhưng vẫn đảm bảo hiệu quả làm mát của điều hoà. Chế độ này sẽ phòng tránh tình trạng quá tải ở cầu dao và hạn chế mất điện khi sử dụng.*Hình ảnh chỉ mang tính chất minh hoạTiện ích- Chế độ hẹn giờ tắt máy lạnh giúp người dùng linh hoạt cài đặt theo nhu cầu.- Điều khiển từ xa tiện lợi với remote có các phím bấm dễ thao tác, hỗ trợ điều chỉnh nhanh chóng.- Chức năng tự làm sạch loại bỏ hơi ẩm bên trong dàn lạnh sau khi máy ngừng hoạt động, hạn chế sự phát triển của nấm mốc và vi khuẩn, giữ cho không khí trong lành.*Hình ảnh chỉ mang tính chất minh hoạMáy lạnh Toshiba Inverter 2 HP RAS-H18S5KCV2G-V là một sản phẩm đáng cân nhắc với khả năng làm lạnh mạnh mẽ, tiết kiệm điện và tích hợp nhiều tiện ích thông minh. Với các công nghệ lọc không khí hiện đại bảo vệ sức khỏe cùng công nghệ Hybrid Inverter tiết kiệm điện, đây là lựa chọn lý tưởng cho những ngày nóng bức, mang lại không gian mát mẻ và dễ chịu cho gia đình bạn. Xem thêm
1767406525-119 | Casper Inverter 1 HP QC-09IU36A | 7.340.000₫ | 1 chiều (chỉ làm lạnh) | Máy lạnh | Có Inverter |  | Dưới 15m² (từ 30 đến 45m³) | Dàn lạnh: 36 dB - Dàn nóng: 52 dB | Chế độ BabyCare | 2025 | Chức năng iClean | Thái Lan | 3 năm | Máy nén 12 năm | Ống dẫn gas bằng Đồng mạ vàng - Lá tản nhiệt bằng Nhôm mạ vàng | R-32 |  |  | Đảo gió lên xuống tự động | Khóa remote điều khiển |  |  | Khóa remote điều khiển |  | 3 sao (Hiệu suất năng lượng 4.27) |  |  | Tối thiểu 3m - Tối đa 15m |  |  |  | Dài 76.8 cm - Cao 28.7 cm - Dày 20 cm | https://cdnv2.tgdd.vn/mwg-static/dmx/Products/Images/2002/334018/may-lanh-casper-inverter-1-hp-qc-09iu36a-1-638731575388494403-180x120.jpg |  | Máy lạnh Casper Inverter 1 HP QC-09IU36A là lựa chọn lý tưởng cho các không gian dưới 15m² như phòng ngủ, phòng làm việc cá nhân hoặc cửa hàng nhỏ. Với công suất 9.500 BTU, sản phẩm tích hợp công nghệ Inverter tiết kiệm điện, chế độ Turbo làm lạnh nhanh, cùng các tính năng như Silk Air, BabyCare mang đến trải nghiệm làm mát dễ chịu, tiết kiệm năng lượng và bảo vệ sức khỏe người dùng.Thiết kếDàn lạnh- Máy lạnh Casper sở hữu thiết kế treo tường hiện đại, tiết kiệm không gian, kết hợp với gam màu trắng thanh lịch giúp sản phẩm dễ dàng hài hòa với nhiều phong cách nội thất.- Điểm nhấn độc đáo của thiết kế này là màn hình LED hiển thị nhiệt độ trực quan giúp người dùng dễ dàng quan sát và điều chỉnh vào ban đêm.Dàn nóng- Dàn nóng được trang bị hệ thống ống dẫn gas bằng đồng mạ vàng, lá tản nhiệt bằng nhôm mạ vàng đảm bảo hiệu quả làm lạnh, tăng độ bền cho thiết bị chống chịu trước thời tiết ẩm ướt, sương muối,... - Thiết bị sử dụng gas R32 thân thiện với môi trường đồng thời đảm bảo hiệu suất làm lạnh.*Hình ảnh chỉ mang tính chất minh họaCông nghệ làm lạnh - Máy lạnh Casper 1 HP hoạt động với công suất 9.500 BTU, phù hợp lắp đặt trong không gian vừa phải có diện tích dưới 15m². Vì vậy, thiết bị có thể ứng dụng tại nhiều vị trí trong gia đình như phòng ngủ, phòng đọc sách, phòng quần áo,...- Nhờ công nghệ Turbo máy lạnh được trang bị máy nén công nghệ cao, giúp nhiệt độ phòng có thể giảm xuống thấp trong thời gian ngắn, nhanh chóng mang lại không gian mát lạnh và thoải mái cho người dùng.- Công nghệ Silk Air khuếch tán không khí mát thông qua hàng ngàn lỗ khí siêu nhỏ, tạo luồng khí mềm mại, nhẹ nhàng, không gây buốt lạnh, phù hợp với người lớn tuổi và trẻ nhỏ*Hình ảnh chỉ mang tính chất minh họaCơ chế thổi gió- Máy lạnh Casper Inverter có chế độ thổi gió được thiết kế lên xuống tự động, giúp luồng khí lạnh luân chuyển đồng đều khắp không gian, đảm bảo mọi vị trí trong phòng đều được làm mát.*Hình ảnh chỉ mang tính chất minh họaCông nghệ tiết kiệm điện- Công nghệ Inverter giúp máy nén hoạt động linh hoạt theo nhiệt độ phòng, giảm dao động công suất không cần thiết - từ đó tiết kiệm điện hiệu quả và kéo dài tuổi thọ máy.- Chế độ i-Saving tối ưu hóa đường cong nhiệt độ khi làm lạnh, cho phép máy hoạt động ổn định ở mức năng lượng thấp mà vẫn duy trì cảm giác mát mẻ.Xem thêm: Tổng hợp chứng nhận công nghệ trên máy lạnh từ các hãng*Hình ảnh chỉ mang tính chất minh họaTiện ích- Chế độ BabyCare điều chỉnh nhiệt độ nhẹ nhàng, duy trì không gian dễ chịu mà không gây lạnh đột ngột, phù hợp cho gia đình có trẻ em hoặc người cao tuổi.- Cảm biến nhiệt độ thông minh I Feel sử dụng cảm biến để đo nhiệt độ tại vị trí người dùng, giúp máy lạnh điều chỉnh chính xác mức nhiệt độ phù hợp với khu vực bạn đang ngồi.- Tự khởi động lại khi có điện, giữ nguyên chế độ hoạt động trước khi bị ngắt điện.- Khóa remote điều khiển, đảm bảo an toàn khi sử dụng trong gia đình có trẻ nhỏ.- Cơ chế bảo vệ an toàn kép thông minh, phát hiện rò rỉ đảm bảo an toàn tuyệt đối khi sử dụng.- Hẹn giờ bật, tắt máy linh hoạt, phù hợp với lịch trình sinh hoạt của người dùng.- Chức năng iClean tự động làm sạch dàn lạnh ngăn ngừa sự hình thành vi khuẩn, nấm mốc phát triển, bảo vệ sức khỏe người dùng và duy trì hiệu suất làm lạnh ổn định lâu dài.*Hình ảnh chỉ mang tính chất minh họaMáy lạnh Casper Inverter 1 HP QC-09IU36A là lựa chọn hoàn hảo cho không gian nhỏ dưới 15m², mang đến khả năng làm lạnh nhanh, tiết kiệm điện và vận hành êm ái. Với các công nghệ hiện đại như Inverter, Silk Air, chế độ BabyCare và iClean, sản phẩm không chỉ đáp ứng nhu cầu làm mát mà còn bảo vệ sức khỏe và nâng cao chất lượng cuộc sống cho người dùng. Xem thêm
1767406528-120 | Panasonic Inverter 1.5 HP CU/CS-XU12BKH-8 | 17.790.000₫ | 1 chiều (chỉ làm lạnh) | Máy lạnh | Có Inverter |  | Từ 15 - 20m² (từ 40 đến 60m³) | Dàn lạnh: 28 dB - Dàn nóng: 48 dB | công nghệ Nanoe-G. | 2025 | Công nghệ lọc không khí Nanoe™ X thế hệ 3 | Malaysia | 1 năm | Máy nén 12 năm - Yêu cầu kích hoạt điện tử thành công | Ống dẫn gas bằng Đồng - Lá tản nhiệt bằng Nhôm | R-32 | 0.95 kWh |  | Nanoe-G lọc bụi mịn PM2.5 | Đảo gió lên xuống trái phải tự động | iAuto-X | Công nghệ làm lạnh nhanh: | Điều khiển bằng điện thoại, có Wi-Fi | Dài 89 cm - Cao 29.5 cm - Dày 24.4 cm | 5 sao (Hiệu suất năng lượng 6.36) | Dài 85 cm - Cao 54.2 cm - Dày 36 cm | 22 kg | Tối thiểu 3m - Tối đa 20m | 15m | 1 pha | 6/10 | Đèn báo chất lượng không khí Điều khiển bằng điện thoại, có Wi-Fi Vệ sinh bên trong dàn lạnh: Inside Cleaning Remote có đèn nền Dàn nóng phủ lớp BlueFin chống ăn mòn Chức năng tự chẩn đoán lỗi Chế độ ngủ đêm Sleep cho người già, trẻ nhỏ Chế độ kiểm soát độ ẩm Hoạt động siêu êm Quiet Hẹn giờ bật, tắt máy Tự khởi động lại khi có điện | https://cdnv2.tgdd.vn/mwg-static/dmx/Products/Images/2002/334425/panasonic-inverter-1-5-hp-cu-cs-xu12bkh-8-2-638780905502162083-180x120.jpg | Con trai tôi ngày sưa sửa dụng máy lạnh cũ không inverter thì là rất khó ngủ thường có lần còn không ngủ và nhờ sự tư vấn của nhân viên thì nhà mình chọn máy lạnh này và sao thi sử dụng thì nó rất tốt máy lạnh rất êm ngay cả đặt dàn nóng có thì lại thông tiếng ồn Mới dùng thì thấy cũng ổn còn về dài thì chưa biết sao nhân viên tư vấn vs lắp đặt đều nhiệt tình sẽ ủng hộ | Máy lạnh Panasonic Inverter 1.5 HP CU/CS-XU12BKH-8 không chỉ là một thiết bị làm mát thông thường mà còn mang đến giải pháp cải thiện chất lượng không khí nhờ công nghệ lọc tiên tiến Nanoe™ X thế hệ 3 và Nanoe-G, loại bỏ vi khuẩn, bụi mịn và mùi hôi hiệu quả, mang lại không khí trong lành, tốt cho sức khỏe. Với công suất 1.5 HP - 11.900 BTU, sản phẩm này phù hợp với không gian từ 15 - 20m².Công nghệ lọc không khí tiên tiến- Công nghệ Nanoe™ X thế hệ 3 ức chế vi khuẩn, nấm mốc và khử mùi hiệu quả bằng cách giải phóng hàng loạt gốc OH- tự do, phá vỡ cấu trúc của các chất gây ô nhiễm, tối ưu hiệu quả khử mùi và ức chế vi khuẩn, nấm mốc hơn so với thế hệ trước đó. Ngoài ra, công nghệ này còn giúp duy trì độ ẩm trên da và tóc, mang đến không gian sống trong lành và thoải mái.Xem thêm: Tổng hợp chứng nhận công nghệ trên máy lạnh từ các hãng*Hình ảnh chỉ mang tính chất minh hoạ- Bên cạnh đó, Nanoe-G sử dụng các ion âm để hấp thụ và loại bỏ bụi bẩn, kể cả bụi mịn PM2.5. Nhờ sự kết hợp của hai công nghệ này, máy lạnh không chỉ giúp làm mát mà còn bảo vệ sức khỏe người dùng khỏi các tác nhân gây hại trong không khí.*Hình ảnh chỉ mang tính chất minh hoạThiết kếDàn lạnh- Máy lạnh Panasonic là dòng máy lạnh treo tường có thiết kế thanh lịch với gam màu trắng chủ đạo, dễ dàng hòa hợp với nhiều không gian sống khác nhau.Dàn nóng- Dàn nóng của máy lạnh được chế tạo bền bỉ với lớp phủ BlueFin, giúp bảo vệ các bộ phận kim loại khỏi tác động của môi trường bên ngoài như độ ẩm và hơi muối, hạn chế tình trạng ăn mòn.- Hệ thống ống dẫn gas bằng đồng kết hợp với lá tản nhiệt bằng nhôm giúp tăng khả năng truyền nhiệt, tối ưu hiệu suất làm lạnh.*Hình ảnh chỉ mang tính chất minh hoạCông nghệ làm lạnh- Với công suất 1.5 HP, thiết bị phù hợp để sử dụng trong những không gian có diện tích từ 15 - 20m².- Máy được tích hợp công nghệ iAuto-X có thể làm lạnh nhanh chóng nhờ hệ thống P-TECH giúp máy nén đạt tần số tối đa ngay khi khởi động. Sau đó, máy sẽ tự động điều chỉnh công suất để duy trì mức nhiệt độ phù hợp.*Hình ảnh chỉ mang tính chất minh hoạCơ chế thổi gió- Máy lạnh Panasonic này có hệ thống thổi gió tự động theo cả bốn chiều lên/xuống và trái/phải, đưa luồng khí lạnh lan tỏa đều khắp phòng, mang lại sự thoải mái cho cả gia đình.*Hình ảnh chỉ mang tính chất minh hoạCông nghệ tiết kiệm điện- Công nghệ Inverter hoạt động với bộ vi xử lý thông minh có thể điều chỉnh công suất linh hoạt, duy trì nhiệt độ ổn định mà không tiêu hao nhiều điện năng.- Chế độ ECO tích hợp A.I sẽ cân bằng nhiệt độ bên ngoài và bên trong để đưa ra mức nhiệt độ phù hợp, tự động điều chỉnh công suất máy nén để điều hòa hoạt động hiệu quả nhưng vẫn tiết kiệm năng lượng.- Máy sử dụng môi chất lạnh R-32 thân thiện với môi trường và giảm hiệu ứng nhà kính.*Hình ảnh chỉ mang tính chất minh hoạTiện ích- Máy lạnh được thiết kế với đèn báo chất lượng không khí có thể theo dõi và cảnh báo mức độ sạch của không gian.- Người dùng có thể điều khiển thiết bị từ xa qua ứng dụng Panasonic Comfort Cloud trên điện thoại thông minh có kết nối WiFi.- Chế độ Inside Cleaning làm khô dàn lạnh, giữ cho máy luôn sạch sẽ, hạn chế sự tích tụ của vi khuẩn và nấm mốc.- Hoạt động siêu êm Quiet giúp máy hoạt động êm ái, tạo môi trường yên tĩnh cho giấc ngủ ngon hơn.- Tính năng tự chẩn đoán lỗi hỗ trợ người dùng dễ dàng phát hiện và xử lý sự cố.*Hình ảnh chỉ mang tính chất minh hoạMáy lạnh Panasonic Inverter 1.5 HP CU/CS-XU12BKH-8 sở hữu công suất 1.5 HP, thích hợp cho phòng có diện tích 15 - 20m². Nhờ công nghệ lọc không khí hiện đại Nanoe™ X thế hệ 3 và Nanoe-G, làm lạnh nhanh với iAuto-X, Inverter tiết kiệm điện, sản phẩm sẽ là sự lựa chọn lý tưởng giúp mang lại không gian mát mẻ, thoải mái trong những ngày hè nóng bức. Xem thêm
1767406530-121 | Panasonic Inverter 2 HP CU/CS-PU18AKH-8 | 21.490.000₫ | 1 chiều (chỉ làm lạnh) | Máy lạnh | Có Inverter |  | Từ 20 - 30m² (từ 60 đến 80m³) | Dàn lạnh: 34 dB - Dàn nóng: 51 dB | Độ ồn trung bình (được đo trong phòng thí nghiệm): | 2024 | Dòng sản phẩm: | Malaysia | 1 năm | Máy nén 12 năm - Yêu cầu kích hoạt điện tử thành công | Ống dẫn gas bằng Đồng - Lá tản nhiệt bằng Nhôm phủ BlueFin | R-32 |  | 5 sao (Hiệu suất năng lượng 5.10) | Nanoe-G lọc bụi mịn PM2.5 | Đảo gió lên xuống tự động | Powerful | Công nghệ làm lạnh nhanh: | Điều khiển bằng điện thoại, có Wi-Fi | Dài 76.5 cm - Cao 29 cm - Dày 21.4 cm | 9 kg | Dài 90 cm - Cao 61.9 cm - Dày 32.2 cm | 29 kg | Tối thiểu 3m - Tối đa 30m | 20m | 1 pha | 6/12 | Điều khiển bằng điện thoại, có Wi-Fi Dàn nóng phủ lớp BlueFin chống ăn mòn Chức năng tự chẩn đoán lỗi Chức năng khử ẩm Chế độ ngủ đêm Sleep cho người già, trẻ nhỏ Hoạt động siêu êm Quiet Hẹn giờ bật, tắt máy Tự khởi động lại khi có điện | https://img.tgdd.vn/imgt/f_webp,fit_outside,quality_75,s_100x100/https://cdn.tgdd.vn/Products/Images/2002/321384/panasonic-inverter-2-hp-cu-cs-pu18akh-8-fix-1-180x120.jpg | Sử dụng rất tốt Máy chạy êm ru, không có gì để chê. Ngoài ra mình đánh giá cao sự phục vụ tận tình của nhân viên ĐMX | Lưu ý: Máy lạnh Panasonic mua trước 1/1/2025 bảo hành máy nén 7 năm. Từ 1/1/2025, thời gian bảo hành máy nén thay đổi từ 7 năm => 12 năm. Máy lạnh Panasonic Inverter 2 HP CU/CS-PU18AKH-8 giúp lọc sạch bụi bẩn với công nghệ Nanoe-G, cho hiệu quả làm mát nhanh với công nghệ Powerful, vận hành êm ái và tiết kiệm điện năng ấn tượng với công nghệ Inverter cùng chế độ ECO tích hợp A.I, điều khiển từ xa tiện lợi khi kết nối App qua Wifi.Tổng quan thiết kế Dàn lạnh- Với vẻ ngoài tinh giản, tông màu trắng nhã nhặn, máy lạnh bố trí gọn gàng và dung nhập vào không gian nội thất cổ điển cho đến hiện đại một cách hài hòa, đảm bảo tính thẩm mỹ cho căn phòng. - Nắp dàn lạnh có thể tháo rời cho việc vệ sinh bên trong dễ dàng. Trên dàn lạnh còn có nhiều đèn báo tín hiệu giúp bạn quan sát thiết bị vận hành tiện lợi mọi lúc. Dàn nóng- Kết cấu và chất liệu dàn nóng được làm chắc chắn giúp kéo dài độ bền, bảo vệ cho những linh kiện bên trong trước các điều kiện thời tiết khác nhau. - Máy lạnh Inverter này sử dụng loại ống dẫn gas làm từ đồng bền bỉ, dàn tản nhiệt nhôm phủ lớp BlueFin giúp tăng khả năng kháng ăn mòn, đảm bảo thiết bị hoạt động hiệu quả. *Hình ảnh chỉ mang tính chất minh họaCông nghệ làm lạnh - Lựa chọn phù hợp để bài trí trong phòng có diện tích dưới 20 - 30m² với công suất 2 HP - 17.700 BTU.- Hỗ trợ công nghệ Powerful khi sử dụng sẽ ngay tức thì tăng công suất hoạt động và tạo bầu không khí mát mẻ cho căn phòng của bạn nhanh chóng.*Hình ảnh chỉ mang tính chất minh họaCơ chế thổi gióDòng máy lạnh Panasonic này có thể tùy chỉnh điều khiển lên xuống tự động thông qua remote đẩy luồng khí lạnh đi xa và rộng cho căn phòng tràn ngập không khí mát lạnh, giúp bạn xua tan đi mọi oi bức.*Hình ảnh chỉ mang tính chất minh họaCông nghệ tiết kiệm điện- Trang bị công nghệ Inverter đảm bảo thiết bị chạy trơn tru, ổn định, hạn chế tiếng ồn, tránh gây khó chịu cho mọi người trong khi máy chạy đồng thời giúp tiết kiệm điện năng tiêu thụ và chi phí hằng tháng cho gia đình.- Chế độ ECO tích hợp A.I tự động điều chỉnh hay duy trì mức nhiệt độ làm lạnh ở mức thoải mái nhất mà vẫn giảm hao phí điện năng tối ưu. *Hình ảnh chỉ mang tính chất minh họaKhả năng lọc không khí Công nghệ Nanoe-G hoạt động dựa vào cơ chế vô hiệu hóa phần tử bụi tại màng lọc. Các hạt Nanoe-G mang điện tích âm này bám vào bụi bẩn, vô hiệu hóa chúng ngay tại màng lọc có điện tích dương cho hiệu quả cao. Công nghệ này không chỉ xử lý các hạt bụi thô mà còn giải quyết cả những hạt bụi mịn PM 2.5.Xem thêm: Tổng hợp chứng nhận công nghệ trên máy lạnh từ các hãng*Hình ảnh chỉ mang tính chất minh họaTiện ích- Chức năng khử ẩm: bằng cách giảm độ ẩm giúp cho căn phòng trở nên khô ráo, hạn chế gây ẩm mốc cho các đồ vật sắp đặt trong phòng. - Kết nối App qua Wifi: ghép nối máy lạnh với điện thoại qua kết nối Wifi, người dùng có thể thao tác với thiết bị lắp đặt ở phòng ngủ khi đang ở phòng khách cực tiện lợi. - Hoạt động siêu êm Quiet: chức năng này có thể tùy chỉnh tốc độ của động cơ ở mức thấp nhất nhằm giảm tiếng ồn, tạo khí mát thổi nhẹ nhàng, giúp con trẻ ngủ ngon hơn. - Chức năng tự chẩn đoán lỗi: mỗi khi có sự cố xảy ra, máy sẽ hiển thị mã lỗi trên màn hình remote để bạn dễ dàng nhận diện và khắc phục mà không phải loay hoay tìm thợ sửa chữa tốn thời gian.- Chế độ ngủ đêm Sleep cho người già, trẻ nhỏ: cân bằng được nhiệt độ môi trường bên ngoài và nhiệt độ cơ thể người giúp tăng cường bảo vệ sức khỏe của người dùng và dùng máy tiết kiệm điện hơn. *Hình ảnh chỉ mang tính chất minh họaCông văn thông báo về sự khác nhau giữa mã của dàn nóng và dàn lạnh của máy lạnh Panasonic 2024Máy lạnh Panasonic Inverter 2 HP CU/CS-PU18AKH-8 được trang bị hàng loạt các công nghệ tiên tiến như Inverter, ECO tích hợp A.I, Nanoe-G, Powerful, hỗ trợ nhiều tính năng giúp bảo vệ sức khỏe người dùng, cho việc sử dụng thiết bị thêm dễ dàng như kết nối App thông qua Wifi, chế độ khử ẩm, ngủ đêm Sleep cho người già, trẻ nhỏ, tự chẩn đoán lỗi,... Xem thêm
1767406533-122 | Nagakawa Inverter 2 HP NIS-C18R2T28 | 11.990.000₫ | 1 chiều (chỉ làm lạnh) | Máy lạnh | Có Inverter | 2 HP - 18.000 BTU | Từ 20 - 30m² (từ 60 đến 80m³) | Dàn lạnh: 44 dB - Dàn nóng: 52 dB | Độ ồn trung bình (được đo trong phòng thí nghiệm): | 2023 | Dòng sản phẩm: | Malaysia | 2 năm | Máy nén 10 năm | Ống dẫn gas bằng Đồng - Lá tản nhiệt bằng Nhôm được phủ lớp Golden Fin | R-32 | 1.8 kWh |  |  | Chức năng tự chẩn đoán lỗi |  |  | Chức năng tự chẩn đoán lỗi |  | 3 sao (Hiệu suất năng lượng 4.54) |  |  | Tối thiểu 3m - Tối đa 25m |  |  |  | Dài 92 cm - Cao 30.6 cm - Dày 19.5 cm | https://img.tgdd.vn/imgt/f_webp,fit_outside,quality_75,s_100x100/https://cdn.tgdd.vn/Products/Images/2002/299826/may-lanh-nagakawa-inverter-2-hp-nis-c18r2t281-1-180x120.jpg | ML Nagakawa sd rất tốt mới mua 11/5/2025 mà đã hư, bat ko lên. Quá thất vọng | Máy lạnh Nagakawa Inverter 2 HP NIS-C18R2T28 làm lạnh nhanh chóng với công nghệ Turbo, công suất 2 HP - 18.000 BTU, hỗ trợ công nghệ tiết kiệm điện hiện đại Inverter, Economy, đi kèm nhiều chế độ tiện ích như hút ẩm, hẹn giờ bật tắt máy,...Tổng quan thiết kế Dàn lạnh- Nagakawa NIS-C18R2T28 có kiểu dáng hình chữ nhật ngang với các chi tiết liền mạch, hoàn thiện, những góc cạnh máy được làm bo cong tạo nên sự mềm mại, gọn gàng cho tổng thể thiết kế. Gam màu trắng trang nhã, tươi sáng, mang đến vẻ đẹp sang trọng, hiện đại cho căn phòng khách, phòng ngủ của gia đình.Dàn nóng- Chế tác với hình dạng đơn giản, chất liệu cứng cáp, tăng cường bảo vệ các bộ phận bên trong tránh khỏi tác động từ các yếu tố trong môi trường, kéo dài tuổi thọ cho sản phẩm.- Máy lạnh trang bị dàn tản nhiệt với các ống đồng nguyên chất rãnh xoắn truyền nhiệt tốt, bề mặt phủ lớp Golden Fin hạn chế ăn mòn, đảm bảo hiệu suất làm lạnh và độ bền thiết bị trong suốt quá trình sử dụng.*Hình ảnh chỉ mang tính chất minh họaCông nghệ làm lạnh- Máy lạnh Nagakawa có công suất 2 HP - 18.000 BTU làm mát nhanh chóng phòng có diện tích từ 20 - 30m² (từ 60 đến 80m³).- Trang bị công nghệ Turbo cho khả năng làm lạnh cấp tốc để bạn được thư giãn trong không khí mát mẻ dễ chịu ngay khi vừa đặt chân vào phòng, không tốn nhiều thời gian chờ đợi. *Hình ảnh chỉ mang tính chất minh họaCông nghệ tiết kiệm điện- Tích hợp công nghệ Inverter duy trì động cơ hoạt động ổn định theo thời gian, vận hành yên tĩnh, giảm tối đa độ ồn, làm lạnh mạnh mẽ và tiết kiệm điện tối ưu. Công nghệ Economy giảm hao phí điện năng bằng cách giữ cho máy chạy mượt mà ở mức năng suất trung bình hiệu quả. - Sử dụng môi chất là gas R32 cho hiệu suất làm lạnh cao, giảm khí thải thoát ra đến 75%, tiết kiệm năng lượng và bảo vệ môi trường sống.*Hình ảnh chỉ mang tính chất minh họaTiện ích- Chức năng hút ẩm: Giữ cho không gian phòng ở khô thoáng, tránh khỏi tình trạng ẩm ướt, gây khó chịu cho mọi người khi sinh hoạt trong phòng.- Hẹn giờ bật tắt máy: Chức năng này trên máy lạnh Inverter cho phép bạn cài đặt thời gian chạy hoặc ngừng thiết bị bất kỳ khi nào. Nhờ đó, bạn hoàn toàn an tâm khi ra khỏi nhà mà không lo quên tắt máy lạnh.- Chế độ vận hành khi ngủ: Nagakawa thiết lập cơ chế tăng - giảm nhiệt độ trong quá trình kích hoạt tính năng này để sau một khoảng thời gian, máy lạnh sẽ tự động tăng nhiệt độ để làm ấm phòng ngủ khi nhiệt độ ban đêm ở bên ngoài giảm xuống, giúp tránh lãng phí điện năng và bảo vệ sức khỏe của bạn tốt hơn.- Cảm biến nhiệt độ I Feel: Được tích hợp trên remote, cảm biến sẽ truyền tín hiệu về nhiệt độ trong môi trường xung quanh, tinh chỉnh nhiệt độ máy phù hợp với căn phòng để bạn được tận hưởng không khí mát mẻ như mình mong muốn.Máy lạnh Nagakawa Inverter 2 HP NIS-C18R2T28 thiết kế hiện đại, hỗ trợ nhiều công nghệ làm lạnh, tiết kiệm điện tiên tiến, tích hợp đa dạng tiện ích, là giải pháp làm mát tiện dụng trong không gian phòng có diện tích từ 20 - 30m². Xem thêm
1767406535-123 | LG Inverter 1.5 HP IDC12M1 | 12.490.000₫ | 1 chiều (chỉ làm lạnh) | Máy lạnh | Có Inverter | Dàn nóng | Từ 15 - 20m² (từ 40 đến 60m³) | Dàn lạnh: 41/35/27/21 dB - Dàn nóng: 50 dB | Màng lọc sơ cấp cùng bộ lọc PM2.5 | 2025 | Điều khiển bằng điện thoại có wifi | Thái Lan | 2 năm | Máy nén 10 năm | Ống dẫn gas bằng Đồng - Lá tản nhiệt bằng Nhôm phủ lớp Gold-Fin | R-32 | 1.15 kWh |  | Tạo ion lọc không khí | Đảo gió lên xuống trái phải tự động | Jet Cool | Công nghệ làm lạnh nhanh: | Dual Inverter | Dài 79.9 cm - Cao 30.7 cm - Dày 23.5 cm | 5 sao (Hiệu suất năng lượng 5.81) | Dài 71.7 cm - Cao 49.5 cm - Dày 23 cm | 19.6 kg | Tối thiểu 3m - Tối đa 15m | 7m | 1 pha | 6/10 | Điều khiển bằng điện thoại, có Wi-Fi Thiết kế cánh vẫy kép Dual Vane Chức năng tự chẩn đoán lỗi Chế độ kiểm soát độ ẩm AI Air - làm lạnh thông minh theo thói quen và môi trường Màn hình hiển thị nhiệt độ trên dàn lạnh Thổi gió dễ chịu (cho trẻ em, người già) Chế độ ngủ đêm tránh buốt Hẹn giờ bật, tắt máy Tự khởi động lại khi có điện Chức năng tự làm sạch | https://cdnv2.tgdd.vn/mwg-static/dmx/Products/Images/2002/333773/lg-inverter-1-5-hp-idc12m1-2-638715205763103417-180x120.jpg | Tốt nhìn hiện đại Dàn lạnh kêu hơi to | Máy lạnh LG Inverter 1.5 HP IDC12M1 có công suất làm lạnh 12.300 BTU, phù hợp cho không gian từ 15 đến 20m² như phòng ngủ lớn hoặc phòng làm việc. Sản phẩm nổi bật với công nghệ AI Air kết hợp cánh vẫy kép Dual Vane, giúp điều chỉnh luồng gió linh hoạt theo môi trường, mang đến cảm giác mát mẻ thoải mái, đồng thời hạn chế gió thổi trực tiếp vào người.AI Air kết hợp cánh vẫy kép Dual Vane- Công nghệ AI Air sử dụng trí tuệ nhân tạo để điều chỉnh hướng và tốc độ gió phù hợp với điều kiện phòng và thói quen người dùng, mang lại cảm giác dễ chịu hơn trong quá trình sử dụng.- Thiết kế Dual Vane với hai cánh vẫy độc lập giúp mở rộng phạm vi luồng khí, tăng khả năng làm mát đều khắp không gian, đồng thời hạn chế luồng gió phả thẳng vào người – đặc biệt hữu ích khi nghỉ ngơi hoặc ngủ vào ban đêm.*Hình ảnh chỉ mang tính chất minh họaThiết kếDàn lạnh- Máy lạnh LG được thiết kế treo tường hiện đại, tiết kiệm không gian, kết hợp với gam màu trắng thanh lịch, dễ dàng kết hợp với nhiều không gian nội thất khác nhau.- Dàn lạnh còn được trang bị màn hình LED hiển thị nhiệt độ trực quan, tiện lợi khi sử dụng vào ban đêm.Dàn nóng- Ống dẫn gas bằng đồng và lá tản nhiệt bằng nhôm phủ lớp Gold-Fin chống ăn mòn, đảm bảo độ bền lâu dài và hiệu suất làm lạnh của thiết bị.- Máy lạnh sử dụng gas R-32 thân thiện với môi trường và cho hiệu suất làm lạnh tốt.*Hình ảnh chỉ mang tính chất minh họaCông nghệ làm lạnh- Máy lạnh LG 1.5 HP hoạt động với công suất 12.300 BTU, phù hợp lắp đặt trong không gian phòng từ 15 - 20m² như phòng ngủ chính, phòng khách, phòng làm việc,...- Chế độ Jet Cool được kích hoạt bằng nút "Jet Mode" trên remote, làm lạnh nhanh chóng, mang lại cảm giác mát mẻ tức thì – lý tưởng trong những ngày nắng nóng.Xem thêm: Tổng hợp chứng nhận công nghệ trên máy lạnh từ các hãng*Hình ảnh chỉ mang tính chất minh họaCơ chế thổi gió- Máy trang bị hệ thống cánh đảo gió 4 chiều tự động, điều chỉnh linh hoạt theo cả trục ngang và dọc. Luồng khí được phân bổ đều đến mọi góc phòng, tránh tình trạng gió lạnh thổi trực tiếp vào người, tạo sự dễ chịu khi sử dụng liên tục.*Hình ảnh chỉ mang tính chất minh họaCông nghệ tiết kiệm điện- Dual Inverter: Trang bị máy nén kép giúp tăng cường hiệu suất làm lạnh, vận hành êm ái và giảm tiêu thụ điện năng đáng kể.- Kw Manager: Cho phép theo dõi và giới hạn điện năng tiêu thụ qua ứng dụng LG ThinQ, giúp kiểm soát chi phí điện một cách chủ động.- Energy Ctrl: Người dùng có thể lựa chọn 4 mức công suất làm lạnh bằng remote tùy theo nhu cầu làm mát, đem lại không gian thoải mái phù hợp với nhu cầu nhưng vẫn tiết kiệm điện. *Hình ảnh chỉ mang tính chất minh họaKhả năng lọc không khí- Máy được trang bị màng lọc sơ cấp kết hợp màng lọc bụi mịn PM2.5, giúp loại bỏ các hạt bụi kích thước nhỏ, vi khuẩn và các tác nhân gây dị ứng trong không khí.*Hình ảnh chỉ mang tính chất minh họaTiện ích- Điều khiển qua điện thoại: Máy hỗ trợ kết nối WiFi, cho phép điều khiển từ xa bằng ứng dụng LG ThinQ, giúp người dùng dễ dàng điều chỉnh nhiệt độ, hẹn giờ và theo dõi điện năng tiêu thụ.- Tự làm sạch dàn lạnh: Chức năng tự hong khô dàn lạnh sau mỗi lần sử dụng giúp hạn chế ẩm mốc và vi khuẩn phát triển bên trong máy.- Chế độ ngủ đêm: Tự động điều chỉnh nhiệt độ và tốc độ quạt phù hợp với thân nhiệt, đảm bảo giấc ngủ sâu và thoải mái hơn.- Tự khởi động lại khi có điện: Sau khi mất điện, máy sẽ tự động khôi phục các cài đặt trước đó, tiết kiệm thời gian thao tác lại.*Hình ảnh chỉ mang tính chất minh họaMáy lạnh LG Inverter 1.5 HP IDC12M1 là lựa chọn phù hợp cho gia đình đang tìm kiếm một sản phẩm làm mát hiệu quả, vận hành êm ái và tiết kiệm điện. Công nghệ AI Air kết hợp Dual Vane mang lại luồng gió dễ chịu, làm lạnh nhanh và đồng đều, trong khi bộ lọc PM2.5 và loạt tiện ích thông minh giúp bảo vệ sức khỏe và nâng cao trải nghiệm sử dụng. Xem thêm
1767406538-124 | Hisense Inverter 1 HP AS-10TR4RLRCA00 | 6.290.000₫ | 1 chiều (chỉ làm lạnh) | Máy lạnh | Có Inverter | công suất làm lạnh 1 HP - 9.000 BTU | Dưới 15m² (từ 30 đến 45m³) | Dàn lạnh: 24 dB - Dàn nóng: 51 dB | Màn hình hiển thị nhiệt độ trên dàn lạnh | 2025 | Dòng sản phẩm: | Thái Lan | 2 năm | Máy nén 10 năm | Ống dẫn gas bằng Đồng - Lá tản nhiệt bằng Nhôm mạ Vàng | R-32 | 0.75 kWh | 5 sao (Hiệu suất năng lượng 5.33) |  | Đảo gió lên xuống tự động | Fast Cooling | Công nghệ làm lạnh nhanh: | Chức năng tự chẩn đoán lỗi | Dài 77.4 cm - Cao 24.5 cm - Dày 20 cm | 7.3 kg | Dài 73 cm - Cao 48.3 cm - Dày 29 cm | 19 kg | Tối thiểu 3m - Tối đa 20m | 10m | 1 pha | 6/10 | Đèn hiển thị dàn lạnh có thể bật/tắt Cảm biến nhiệt độ I Feel Chức năng tự làm sạch dàn lạnh Chức năng tự chẩn đoán lỗi Chế độ ngủ đêm Sleep cho người già, trẻ nhỏ Chế độ hoạt động thông minh Smart Màn hình hiển thị nhiệt độ trên dàn lạnh Hẹn giờ bật, tắt máy Tự khởi động lại khi có điện Dàn tản nhiệt mạ vàng chống ăn mòn | https://cdnv2.tgdd.vn/mwg-static/dmx/Products/Images/2002/334369/hisense-inverter-1-hp-as-10tr4rlrca001-638785934123161812-180x120.jpg | Nên mua nha mọi người... Mình Sài ban đêm nhiều mà tháng có 30kw điện àk bật 28 độ mà muốn quéo ch. .. luôn kkkkk... tốt nên mua Máy chạy êm, bật 27 độ C mà lạnh trùm mềm luôn, chế độ ECO từ 6h chiều tới 6h sáng hôm sau mà còn chưa tới 1.4kW điện nữa. Ý là mình có dùng thêm tủ lạnh Panasonic đèn nữa đó. Chưa bao giờ thấy con máy lạnh nào rẻ mà tiết kiệm như con Hisense này luôn. Để xem dùng lâu có bền không. | Máy lạnh Hisense Inverter 1 HP AS-10TR4RLRCA00 sở hữu công nghệ Inverter kết hợp Economy tiết kiệm điện năng hiệu quả. Máy được trang bị đa dạng các công nghệ hiện đại như làm lạnh nhanh Fast Cooling, bộ lọc 4 in 1 giúp lọc bụi, kháng khuẩn,... cùng nhiều tiện ích khác hỗ trợ người dùng.Thiết kếDàn lạnh - Máy lạnh Inverter có kiểu dáng chữ nhật nằm ngang, gam màu trắng tối giản mang đến sự trang nhã, dễ dàng lắp đặt trong không gian nhà bạn. - Với thiết kế hiện đại, màn hình hiển thị nhiệt độ trên dàn lạnh giúp người dùng dễ dàng theo dõi và điều chỉnh.Dàn nóng- Máy lạnh có ống dẫn gas bằng đồng, lá tản nhiệt bằng nhôm mạ vàng giúp quá trình dẫn gas diễn ra nhanh chóng, chống ăn mòn, nhờ đó bảo vệ tốt các linh kiện bên trong máy, nâng cao tuổi thọ sản phẩm.*Hình ảnh chỉ mang tính chất minh họaCông nghệ làm lạnh- Máy lạnh Hisense với công suất làm lạnh 1 HP - 9.000 BTU mang đến khả năng làm lạnh nhanh chóng và hiệu quả, phù hợp với không gian có diện tích dưới 15m² (từ 30 đến 45m³).- Máy lạnh còn được trang bị công nghệ Fast Cooling hỗ trợ làm lạnh nhanh chóng, hơi lạnh lan tỏa khắp căn phòng của bạn mang đến sự thoải mái tức thì sau một ngày dài mệt mỏi. *Hình ảnh chỉ mang tính chất minh họaCơ chế thổi gió - Máy lạnh 1 HP này có khả năng điều khiển lên xuống tự động giúp thổi đều gió mát đến các vị trí, làm lạnh nhanh và duy trì nhiệt độ ổn định cho toàn bộ không gian phòng.*Hình ảnh chỉ mang tính chất minh họaCông nghệ tiết kiệm điện - Máy lạnh Hisense 1 HP được trang bị công nghệ tiết kiệm điện Economy kết hợp cùng Inverter giúp máy vận hành êm ái, bền bỉ và tiết kiệm điện năng trong suốt quá trình hoạt động, giảm thiểu chi phí đáng kể cho gia đình bạn.*Hình ảnh chỉ mang tính chất minh họaKhả năng lọc không khí- Bộ lọc 4 in 1 được cấu tạo bởi 4 bộ lọc khác nhau bao gồm: bộ lọc ion bạc, bộ lọc khử mùi, bộ lọc Catechin và bộ lọc HEPA giúp mang đến không khí trong lành cho không gian. Đặc biệt, bộ lọc HEPA có khả năng vô hiệu hóa vi khuẩn trong không khí, loại bỏ các tác nhân gây bệnh, mang đến môi trường sống thoáng đãng và bảo vệ sức khỏe cho gia đình bạn tốt hơn.*Hình ảnh chỉ mang tính chất minh họaTiện ích - Cảm biến nhiệt độ I Feel: sẽ tự động cảm biến nhiệt độ phòng, sau đó máy tăng hoặc giảm nhiệt độ phù hợp với người dùng, mang đến cảm giác thoải mái trong quá trình sử dụng.- Chức năng tự chẩn đoán lỗi: khi gặp sự cố chức năng này sẽ tự động chẩn đoán lỗi giúp bạn dễ dàng nhận biết và tìm hướng giải quyết nhanh chóng, rút ngắn thời gian sửa chữa, tiết kiệm chi phí khi sử dụng.- Đèn hiển thị dàn lạnh có thể bật/tắt linh hoạt giúp bạn dễ dàng điều chỉnh theo nhu cầu của mình.- Chế độ ngủ đêm Sleep cho người già, trẻ nhỏ: hỗ trợ cân bằng nhiệt độ giữa môi trường bên ngoài và nhiệt độ cơ thể, mang lại cảm giác thoải mái và sâu giấc hơn cho người dùng.*Hình ảnh chỉ mang tính chất minh họaMáy lạnh Hisense Inverter 1 HP AS-10TR4RLRCA00 với công suất làm lạnh 1 HP - 9.000 BTU. Máy được trang bị nhiều công nghệ hiện đại như công nghệ Fast Cooling, bộ lọc 4 in 1, chế độ ngủ đêm Sleep cho người già, trẻ nhỏ... mang đến không gian mát mẻ, thông thoáng cho căn phòng có diện tích dưới 15m². Xem thêm
1767406540-125 | Sunhouse Inverter 1.5 HP SHR-AW12IC650 | 7.990.000₫ | 1 chiều (chỉ làm lạnh) | Máy lạnh | Có Inverter |  | Từ 15 - 20m² (từ 40 đến 60m³) | Dàn lạnh: 35 dB - Dàn nóng: 50 dB | Màn hình hiển thị nhiệt độ trên dàn lạnh | 2025 | Dòng sản phẩm: | Malaysia | 2 năm | Máy nén 12 năm | Ống dẫn gas bằng Đồng - Lá tản nhiệt bằng Nhôm được phủ lớp Golden Fin | R-32 | [5 empty] | Công nghệ làm lạnh nhanh: | Chức năng tự chẩn đoán lỗi | Dài 79 cm - Cao 27.5 cm - Dày 19.2 cm | 4 sao (Hiệu suất năng lượng 4.8) | Dài 71.2 cm - Cao 45.9 cm - Dày 27.6 cm | 19 kg | Tối thiểu 3m - Tối đa 15m | 10m | 1 pha | 6/10 | Chức năng tự chẩn đoán lỗi Chế độ làm lạnh tự động (Auto Mode) Màn hình hiển thị nhiệt độ trên dàn lạnh Ghi nhớ chế độ làm lạnh ưa thích Chức năng hút ẩm Hẹn giờ bật, tắt máy Tự khởi động lại khi có điện Bộ đôi bảo vệ S-PRO Chế độ yên tĩnh Chế độ vận hành khi ngủ | https://cdnv2.tgdd.vn/mwg-static/dmx/Products/Images/2002/333282/sunhouse-inverter-1-hp-shr-aw12ic650-2-638847206397278210-180x120.jpg | Mình cực kì hài lòng. Mình thấy êm. Không có mùi nhưng các dòng khác. Lạnh nhanh. Thích nhất là điện nhà mình yếu dùng vẫn ok Máy chạy êm. Mát nhanh dùng thích thật. Phòng nhà mình gần 20m2 tầng 2 nên nóng. Mà bật máy này mát lắm. 2 chị em ngủ ngon lành. Qua điện máy xanh để mua máy này nhé | Máy lạnh Sunhouse Inverter 1.5 HP SHR-AW12IC650 là lựa chọn lý tưởng cho không gian phòng từ 15 - 20m², hiệu suất làm mát hiệu quả với công nghệ làm lạnh nhanh Turbo, cùng nhiều chế độ làm mát đáp ứng các nhu cầu đa dạng trong sinh hoạt, đồng thời được trang bị công nghệ Inverter và ECO giúp tiết kiệm điện hiệu quả.Thiết kế Dàn lạnh- Máy lạnh Sunhouse có thiết kế nhỏ gọn kết hợp gam màu trắng trang nhã, dễ dàng phối hợp với nhiều phong cách nội thất khác nhau.- Máy lạnh được trang bị màn hình hiển thị nhiệt độ hiện đại, giúp người dùng dễ dàng theo dõi và kiểm soát nhiệt độ trong phòng.Dàn nóng- Dàn nóng có thiết kế hình hộp chữ nhật gọn gàng, dễ lắp đặt ở nhiều vị trí khác nhau.- Ống dẫn gas bằng đồng, lá tản nhiệt bằng nhôm được phủ lớp bảo vệ Golden Fin bền bỉ, hạn chế ăn mòn, đảm bảo máy hoạt động ổn định và đem lại hiệu quả làm mát tốt.* Hình ảnh chỉ mang tính chất minh họaCông nghệ làm lạnh- Máy lạnh Sunhouse 1.5 HP phù hợp sử dụng cho phòng có diện tích từ 15 - 20m².- Máy lạnh sở hữu công nghệ làm lạnh nhanh Turbo, khi sử dụng chế độ này máy sẽ hoạt động với công suất lớn để làm mát tức thì, nhờ đó người dùng có thể tận hưởng hơi lạnh sảng khoái.* Hình ảnh chỉ mang tính chất minh họaCơ chế thổi gió- Điều chỉnh gió lên xuống tự động, trái phải tùy chỉnh tay giúp hơi lạnh lan tỏa đều khắp phòng. Ngoài ra với luồng gió 4 chiều này cũng hỗ trợ người dùng chủ động thay đổi hướng gió theo nhu cầu, hạn chế tình trạng gió thổi trực tiếp vào người gây lạnh buốt hoặc một số bệnh về hô hấp.* Hình ảnh chỉ mang tính chất minh họaCông nghệ tiết kiệm điện- Sunhouse sử dụng công nghệ Inverter và Eco trong quá trình hoạt động của máy lạnh giúp máy vận hành êm ái, đảm bảo hiệu suất tiết kiệm điện năng và tăng tuổi thọ của sản phẩm.* Hình ảnh chỉ mang tính chất minh họaKhả năng lọc không khí- Máy lạnh Sunhouse Inverter được tích hợp bộ lọc không khí Hexa X6+ gồm 6 màng lọc: lưới lọc kháng khuẩn Anti-dust static Filter, lưới lọc ion Ag+, lưới lọc than hoạt tính, lưới lọc trà xanh, lưới lọc vitamin C và lưới lọc Catalyst có khả năng khử mùi hiệu quả, mang lại không gian trong lành, thoải mái.* Hình ảnh chỉ mang tính chất minh họaTiện ích- Bộ đôi bảo vệ S-PRO: bảo vệ thiết bị với 3 tác động gồm chống ẩm, chống cháy nhờ hộp kim loại bảo vệ hệ thống điện kết hợp 2 lớp khóa chống nước xâm nhập, chống ăn mòn nhờ lớp bảo vệ Golden Fin ngăn chặn oxy hóa, giúp kéo dài tuổi thọ sản phẩm.- Tự động chẩn đoán lỗi thông minh: mã lỗi sẽ hiển thị trên màn hình remote khi máy lạnh gặp sự cố giúp người dùng phát hiện nhanh chóng và đưa ra phương án giải quyết hợp lý tiết kiệm thời gian và chi phí sửa chữa.- Chế độ hút ẩm (DRY): giúp giảm cảm giác oi bức, phù hợp sử dụng trong mùa mưa ẩm ướt, mùa hè và mùa đông đặc biệt là mùa nồm.- Hẹn giờ bật/tắt: người dùng có thể cài đặt thời gian máy lạnh tự động bật/tắt, không chỉ đảm bảo giấc ngủ khi sử dụng mà còn giúp tiết kiệm điện năng.- Tự khởi động lại khi có điện: khi có sự cố điện xảy ra, máy lạnh sẽ hoạt động lại với các chế độ trước đó mà không cần cài đặt lại khi có điện.* Hình ảnh chỉ mang tính chất minh họaMáy lạnh Sunhouse Inverter 1.5 HP SHR-AW12IC650 không chỉ sở hữu thiết kế hiện đại mà còn được tích hợp công nghệ làm mát nhanh Turbo, công nghệ Inverter tiết kiệm điện cùng với các tiện ích như bộ đôi bảo vệ S-Pro, chế độ hút ẩm,... Bên cạnh đó, máy lạnh có màng lọc kép lọc sạch bụi mịn PM2.5 đảm bảo không khí trong lành, sẽ là một lựa chọn đáng cân nhắc cho gia đình bạn. Xem thêm
1767406544-126 | Samsung Inverter 1.5 HP AR13DYHZAWKNSV | 11.790.000₫ | 1 chiều (chỉ làm lạnh) | Máy lạnh | Có Inverter |  | Từ 15 - 20m² (từ 40 đến 60m³) | Dàn lạnh: 19 - 38 dB - Dàn nóng: 50 dB | Độ ồn trung bình (được đo trong phòng thí nghiệm): | 2024 | Dòng sản phẩm: | Thái Lan | 2 năm | Máy nén 10 năm | Ống dẫn gas bằng Đồng - Lá tản nhiệt bằng Nhôm phủ BlueFin | R-32 |  | 5 sao (Hiệu suất năng lượng 4.60) |  | Đảo gió lên xuống trái phải tự động | Fast Cooling | Công nghệ làm lạnh nhanh: | Chức năng tự làm sạch Auto Clean | Dài 82 cm - Cao 29.9 cm - Dày 21.5 cm | 9 kg | Dài 73.5 cm - Cao 47.5 cm - Dày 29.5 cm | 18.7 kg | Tối thiểu 3m - Tối đa 15m | 7m | 1 pha | 6/10 | Dàn nóng phủ lớp BlueFin chống ăn mòn Chức năng tự làm sạch Auto Clean Chức năng khử ẩm Chế độ ngủ ngon Good Sleep Bộ ba Triple Protector Plus bảo vệ tối ưu cho hiệu suất bền bỉ Màn hình hiển thị nhiệt độ trên dàn lạnh Hẹn giờ bật, tắt máy Tự khởi động lại khi có điện | https://img.tgdd.vn/imgt/f_webp,fit_outside,quality_75,s_100x100/https://cdn.tgdd.vn/Products/Images/2002/321681/samsung-inverter-1-5-hp-ar13dyhzawknsv-1-180x120.jpg | Nhân viên giao hàng, lắp đặt nhiệt tình. Điều hòa dùng ổn Tại sao ko có nắp bảo vệ chỗ này vậy | Máy lạnh Samsung Inverter 1.5 HP AR13DYHZAWKNSV đáp ứng nhu cầu với khả năng làm lạnh ấn tượng với công nghệ làm lạnh nhanh Fast Cooling, tiết kiệm điện với động cơ Digital Inverter Boost và chế độ Eco, giữ không khí trong lành với bộ lọc Easy Filter Plus.Tổng quan thiết kếDàn lạnh- Samsung AR13DYHZAWKNSV là kiểu máy lạnh treo tường 1 chiều có thiết kế hình khối chữ nhật với các góc được tạo dáng uốn cong tinh tế cùng với gam màu trắng thanh lịch góp phần mang đến nét sang trọng cho căn phòng khách, phòng ngủ hay phòng làm việc của bạn.- Tích hợp màn hình hiển thị nhiệt độ trên dàn lạnh cho người dùng kiểm tra nhiệt độ dễ dàng bất cứ lúc nào mà không cần sử dụng đến remote.Dàn nóng- Ngoại hình dàn nóng được làm gọn gàng, chất liệu bền chắc, được thiết kế giúp quá trình lắp đặt thuận tiện và đảm bảo độ bền khi bố trí ở ngoài trời.- Chiếc máy lạnh Samsung này trang bị ống dẫn gas bằng đồng bơm gas hiệu quả giúp duy trì khả năng làm lạnh tối ưu. Lá tản nhiệt làm bằng nhôm phủ lớp BlueFin cho độ bền cao, hạn chế ăn mòn theo thời gian. * Hình ảnh chỉ mang tính chất minh họaCông nghệ làm lạnh- Công suất 1.5 HP thích hợp làm mát trong phạm vi từ 15 - 20m² (từ 40 đến 60 m³).- Công nghệ Fast Cooling với thiết kế quạt gió cỡ lớn kết hợp cùng cửa thổi khí cho không khí được phát tán rộng, xa và đều khắp không gian phòng, đạt hiệu suất làm lạnh nhanh.* Hình ảnh chỉ mang tính chất minh họaCơ chế thổi gióThiết lập cánh đảo gió 4 chiều tuỳ chỉnh điều khiển lên xuống trái phải một cách tự động giúp khí lạnh tỏa đều mọi ngõ ngách trong căn phòng, tạo môi trường sống thoải mái hơn cho gia đình.* Hình ảnh chỉ mang tính chất minh họaCông nghệ tiết kiệm điện- Công nghệ Digital Inverter Boost với động cơ sử dụng nam châm Neodymium cùng bộ Twin Tube Muffler giảm âm kép cho máy vận hành trơn tru, bền lâu, điều chỉnh vòng quay máy nén giúp duy trì nhiệt độ phòng với mức tiêu thụ điện thấp, tiết kiệm năng lượng.- Chế độ Eco cho phép chủ động kiểm soát điện năng giúp hạn chế hao phí năng lượng hiệu quả.* Hình ảnh chỉ mang tính chất minh họaKhả năng lọc không khí- Bộ lọc Easy Filter Plus loại bỏ bụi bẩn, các loại khí độc hại, tác nhân gây dị ứng, nấm mốc giúp cho bầu không khí trong phòng của bạn trong lành, tươi mát hơn.- Chức năng tự làm sạch Auto Clean: sau khi tắt máy, cánh quạt thổi gió vẫn tiếp tục chạy để đánh bay bụi bẩn, làm khô, hạn chế làm ẩm dàn lạnh giúp kéo dài độ bền và cho máy lạnh chạy tốt hơn.* Hình ảnh chỉ mang tính chất minh họaTiện ích- Bộ ba Triple Protector Plus: giúp bảo vệ động cơ, máy nén khỏi sự tác động từ bên ngoài, chống ăn mòn. Nhờ đó dàn nóng hoạt động bền bỉ, không bị biến điện nên bạn không cần sử dụng thêm ổn áp.- Chế độ ngủ ngon Good Sleep: ứng dụng thuật toán điều chỉnh nhiệt độ lạnh tự động tùy theo từng giai đoạn giấc ngủ cho bạn ngủ sâu và ngon giấc. - Hẹn giờ bật tắt máy: chức năng vừa giúp bạn quản lý thời gian hoạt động máy dễ dàng vừa giúp giảm lãng phí điện năng, nhất là trong trường hợp mở máy lạnh qua đêm, đi ra ngoài lỡ quên tắt thiết bị.- Tự khởi động lại khi có điện: gặp sự cố cúp điện bất ngờ, khi có điện, máy sẽ tiếp tục chạy theo các cài đặt trước đó mà không cần thao tác trở lại. - Chức năng khử ẩm: loại bỏ độ ẩm thừa, cho không gian phòng khô thoáng, dễ chịu hơn. * Hình ảnh chỉ mang tính chất minh họaNhìn chung, máy lạnh Samsung Inverter 1.5 HP AR13DYHZAWKNSV là lựa chọn đúng đắn cho người dùng đang có nhu cầu tìm kiếm máy lạnh 1 chiều cho phòng từ 15 - 20m² với nhiều công nghệ, tính năng hiện đại được tích hợp như Digital Inverter Boost, Eco, Fast Cooling, bộ lọc Easy Filter Plus, bộ ba Triple Protector Plus, Auto Clean,... Xem thêm
1767406546-127 | Daikin Inverter 2 HP FTKB50ZVMV | 19.240.000₫ | 1 chiều (chỉ làm lạnh) | Máy lạnh | Có Inverter |  | Từ 20 - 30m² (từ 60 đến 80m³) | Dàn lạnh: 25 - 44 dB - Dàn nóng: 43 - 49 dB | Phin lọc Enzyme Blue tích hợp lọc bụi mịn PM2.5 | 2025 | Chức năng | Việt Nam | 1 năm | Máy nén 5 năm | Ống dẫn gas bằng Đồng - Lá tản nhiệt bằng Nhôm phủ sơn tĩnh điện | R-32 |  |  | Khử mùi Enzyme Blue mặc định & PM 2.5 (Tùy chọn mua thêm) |  | Powerful | Công nghệ làm lạnh nhanh: | Chế độ kiểm soát độ ẩm | Dài 77.5 cm - Cao 29.1 cm - Dày 24.2 cm | 5 sao (Hiệu suất năng lượng 5.20) | Dài 67.5 cm - Cao 55 cm - Dày 28.4 cm | 27 kg | Tối thiểu 2.5m - Tối đa 30m | 20m | 1 pha | 6/12 | Luồng gió dễ chịu Comfort Giảm tiếng ồn dàn nóng Chống nấm mốc Mold Proof Chế độ kiểm soát độ ẩm Hẹn giờ bật, tắt máy Chức năng vệ sinh bên trong dàn lạnh Dàn nóng được trang bị thêm bo mạch để bảo vệ khi điện áp thay đổi | https://cdnv2.tgdd.vn/mwg-static/dmx/Products/Images/2002/334537/daikin-inverter-2-hp-ftkb50zvmv-1-638750376343080909-180x120.jpg | Tôi rất không hài lòng về dịch vụ của ĐMX. Tôi gọi lên tổng đài, yêu cầu ĐMX cho nhân viên kỹ thuật xuống nhà khảo sát lắp máy lạnh, phí khảo sát 120k. Nhân viên xuống kiểm tra, nói lắp được. Tôi đặt mua máy lạnh, nhưng khi nhân viên giao máy xuống thì nói lắp sẽ không đạt độ lạnh cao. Tôi gọi lên tổng đài để gặp nhân viên khảo sát, tổng đài hừa sẽ gọi lại, nhưng 10 ngày rồi không gọi. Nhân viên lắp đặt khoét lỗ luồn ống đồng, nhưng không trét silicon bít lỗ lại, cũng không thông báo tôi biết để xử lí. Đến khi tôi phát hiện sự việc, gọi nhân viên lắp đặt, thì nhân viên này nói anh ta không có silicon, tôi nói anh ta mua tôi trả tiền. Anh ta nói anh ta không có súng bắn silicon. Thất vọng toàn tập. Người lắp đặt máy lên nhà lắp máy xong, không test máy mà đi về luôn. Khi mở máy lên thì nước bị chảy ngược vào trong nhà. Điện nhờ quay lại ktra nhưng không phản hồi, điện lại nhiều lần thì hẹn qua hôm sau sẽ kiểm tra. Làm việc quá tất trách, vui lòng giải quyết sớm giúp mình | Máy lạnh Daikin Inverter 2 HP FTKB50ZVMV sở hữu công suất mạnh mẽ, phù hợp cho các không gian rộng như phòng khách, phòng họp hay căn hộ. Sản phẩm nổi bật với khả năng làm lạnh nhanh Powerful, công nghệ Inverter tiết kiệm điện và phin lọc Enzyme Blue khử mùi, lọc bụi mịn PM2.5 – mang lại không gian mát lạnh dễ chịu và không khí trong lành cho cả gia đình.Thiết kếDàn lạnh- Máy lạnh Daikin có thiết kế dàn lạnh dạng hình chữ nhật tinh tế, phối màu trắng thanh lịch cùng các đường cong nhẹ ở các góc – tạo cảm giác sang trọng và dễ phối hợp với nội thất. Vỏ máy sử dụng nhựa cao cấp, chống bám bẩn và dễ dàng vệ sinh, giúp máy luôn như mới sau thời gian dài sử dụng.Dàn nóng- Ống dẫn gas bằng đồng – nâng cao hiệu suất truyền nhiệt, tăng độ bền khi vận hành liên tục.- Lá tản nhiệt bằng nhôm phủ sơn tĩnh điện chống ăn mòn – bảo vệ thiết bị khỏi tác động thời tiết khắc nghiệt.- Thiết kế kín đáo – hạn chế côn trùng xâm nhập, giảm rủi ro hư hỏng bo mạch.*Hình ảnh chỉ mang tính chất minh họaCông nghệ làm lạnh- Công suất 2 HP (khoảng 18.100) – phù hợp cho không gian từ 20 đến 30m².- Chế độ Powerful – làm lạnh tăng tốc trong thời gian ngắn, tạo cảm giác mát nhanh khi vừa vào phòng.Xem thêm: Tổng hợp chứng nhận công nghệ trên máy lạnh từ các hãngCơ chế thổi gió- Đảo gió tự động theo chiều dọc – giúp khí lạnh được lan tỏa đều khắp căn phòng.- Điều chỉnh hướng gió ngang bằng tay – linh hoạt theo nhu cầu sử dụng.- Luồng gió dễ chịu Comfort – tránh thổi trực tiếp vào người dùng, tạo cảm giác dễ chịu.*Hình ảnh chỉ mang tính chất minh họaCông nghệ tiết kiệm điện- Inverter – duy trì nhiệt độ ổn định, tiết kiệm điện năng nhờ khả năng điều chỉnh vòng quay máy nén.*Hình ảnh chỉ mang tính chất minh họaKhả năng lọc không khíMáy lạnh được trang bị phin lọc Enzyme Blue diệt khuẩn hiệu quả – nhờ hoạt tính Enzyme sinh học; lọc bụi mịn PM2.5 – bảo vệ hệ hô hấp, đặc biệt với người lớn tuổi và trẻ nhỏ. Ngoài ra, phin lọc còn giúp khử mùi khó chịu – loại bỏ các loại mùi như thực phẩm, khói thuốc, ẩm mốc...*Hình ảnh chỉ mang tính chất minh họaTiện ích - Chức năng vệ sinh dàn lạnh - làm khô dàn lạnh sau khi tắt máy, ngăn ngừa nấm mốc phát sinh, duy trì không khí trong lành.- Bo mạch ổn định điện áp – cho phép hoạt động an toàn trong môi trường điện áp không ổn định.- Chế độ kiểm soát độ ẩm - hạn chế tình trạng mất nước khi ở trong phòng điều hòa nhiều.*Hình ảnh chỉ mang tính chất minh họaDaikin Inverter 2 HP FTKB50ZVMV là sự kết hợp toàn diện giữa hiệu suất làm lạnh mạnh, tiết kiệm điện năng và công nghệ hiện đại. Với công nghệ Inverter tiết kiệm điện, chế độ làm lạnh Powerful, phin lọc Enzyme Blue khử mùi – lọc bụi mịn PM2.5 và khả năng điều khiển thông minh từ xa, sản phẩm không chỉ đảm bảo không khí trong lành mà còn mang lại trải nghiệm tiện nghi tối ưu. Đây là lựa chọn lý tưởng cho những không gian cần làm mát nhanh, hiệu quả và vận hành bền bỉ lâu dài. Xem thêm
1767406549-128 | Comfee Inverter 2 HP CFS-18VGDF | 10.990.000₫ | 1 chiều (chỉ làm lạnh) | Máy lạnh | Có Inverter | Dàn nóng | Từ 20 - 30m² (từ 60 đến 80m³) | Dàn lạnh: 37 dB - Dàn nóng: 56 dB | chế độ Eco+ | 2025 | Follow me | Thái Lan | 3 năm | Máy nén 5 năm | Ống dẫn gas bằng Đồng - Lá tản nhiệt bằng Nhôm phủ lớp chống ăn mòn Golden Coating | R-32 | 1.76 kWh |  |  |  | Hyper Tech | Công nghệ làm lạnh nhanh: | Chế độ tự làm sạch Active Clean | Dài 97.5 cm - Cao 30.8 cm - Dày 21.8 cm | 5 sao (Hiệu suất năng lượng 5.11) | Dài 83 cm - Cao 55.5 cm - Dày 31.5 cm | 24.2 kg | Tối thiểu 3m - Tối đa 20m | 20m | 1 pha | 6/12 | Định vị vị trí thông minh - LBS Remote có đèn nền PCB với lớp phủ UV Kết nối thông minh IOT Kết nối qua ứng dụng SmartHome Cảm biến nhiệt độ Follow Me Chế độ tự làm sạch Active Clean Chế độ chăm sóc giấc ngủ Sleep Curve Màn hình hiển thị nhiệt độ trên dàn lạnh Chức năng hút ẩm Hẹn giờ bật, tắt máy Tự khởi động lại khi có điện Gear Control Công nghệ AI Cool - điều khiển bằng giọng nói Chế độ Avoid Me (Breeze Away) | https://cdnv2.tgdd.vn/mwg-static/dmx/Products/Images/2002/334306/comfee-inverter-2-hp-cfs-18vgdf-1-638786840495988564-180x120.jpg | Vừa mở chưa tới 5 phút mà phòng mát đều luôn. Nhà có người lớn nên chọn máy lạnh kỹ. Dùng con này rồi ai cũng hài lòng, vừa tiết kiệm điện vừa dễ chịu. Mình ngồi làm việc dưới máy lạnh cả ngày vẫn thoải mái. Máy mát đều, không bị sốc nhiệt khi ngồi gần. Chạy êm ru, ngủ nguyên đêm không bị tỉnh giữa chừng. Lắp ở phòng khách, không gian mở mà máy vẫn làm lạnh nhanh, yên tĩnh tuyệt đối. | Máy lạnh Comfee Inverter 2 HP CFS-18VGDF là lựa chọn phù hợp cho không gian từ 20 đến 30m² như phòng khách, phòng họp hoặc văn phòng nhỏ. Với công suất làm lạnh 18.000 BTU và khả năng cấp nguồn linh hoạt từ dàn nóng hoặc dàn lạnh, sản phẩm hỗ trợ lắp đặt dễ dàng trong nhiều tình huống khác nhau.Cấp nguồn linh hoạt dàn nóng hoặc dàn lạnh- Máy lạnh Comfee CFS-18VGDF được thiết kế với khả năng cấp nguồn linh hoạt từ cả dàn nóng hoặc dàn lạnh, giúp việc lắp đặt trở nên thuận tiện hơn trong nhiều tình huống khác nhau.- Tính năng này đặc biệt hữu ích khi thi công tại các không gian có hạn chế về vị trí đặt ổ cắm điện hoặc khi cần tối ưu hóa đường dây điện, từ đó giảm thiểu chi phí và thời gian lắp đặt. Sự linh hoạt trong việc cấp nguồn không chỉ mang lại sự tiện lợi mà còn giúp đảm bảo tính thẩm mỹ cho không gian sống của bạn.*Hình ảnh chỉ mang tính chất minh họaThiết kếDàn lạnh- Máy lạnh Comfee treo tường mang thiết kế tối giản giúp tiết kiệm không gian với tông màu trắng trang nhã, phù hợp với mọi không gian nội thất.- Dàn lạnh được trang bị đèn LED hiển thị nhiệt độ đi cùng remote điều khiển có đèn nền giúp người dùng có thể quan sát và điều chỉnh máy lạnh vào ban đêm, tăng tính tiện nghi khi sử dụng thiết bị.Dàn nóng- Dàn nóng có cấu tạo ống dẫn gas bằng đồng, lá tản nhiệt bằng nhôm phủ lớp chống ăn mòn Golden Coating, đảm bảo hiệu suất làm lạnh tốt và tăng độ bền cho thiết bị, hạn chế khả năng ăn mòn trong môi trường độ ẩm cao.*Hình ảnh chỉ mang tính chất minh họaCông nghệ làm lạnh- Máy lạnh Comfee 2 HP hoạt động với công suất mạnh mẽ 18000 BTU, làm lạnh hiệu quả cho phòng có diện tích từ 20 - 30m² như phòng ngủ chính, phòng làm việc,...- Máy lạnh Comfee được trang bị công nghệ làm lạnh nhanh Hyper Tech có máy nén hoạt động mạnh mẽ, giúp thiết bị hoạt động với hiệu suất cao mang lại hơi lạnh nhanh chóng mà không cần chờ quá lâu.Xem thêm: Tổng hợp chứng nhận công nghệ trên máy lạnh từ các hãng*Hình ảnh chỉ mang tính chất minh họaCơ chế thổi gió- Máy lạnh Comfee 1 chiều được thiết kế cơ chế thổi gió lên xuống tự động, trái phải điều chỉnh tay, giúp phân bổ luồng khí lạnh đồng đều đến mọi ngóc ngách trong phòng.*Hình ảnh chỉ mang tính chất minh họaCông nghệ tiết kiệm điện- Máy sử dụng công nghệ Inverter vận hành êm ái, tiết kiệm điện năng và duy trì nhiệt độ ổn định.- Chế độ Eco+ tối ưu điện năng tiêu thụ trong quá trình làm mát nhẹ nhàng, đặc biệt hữu ích khi sử dụng ban đêm.- Gear Control cho phép điều chỉnh công suất máy theo 3 mức khác nhau tùy vào nhu cầu sử dụng, giúp kiểm soát hiệu quả chi phí điện năng.Khả năng lọc không khí- Hệ thống lọc kép Dual Filtration có khả năng lọc bụi mịn, phấn hoa và vi khuẩn trong không khí, góp phần mang lại bầu không khí trong lành, bảo vệ sức khỏe cho người dùng.*Hình ảnh chỉ mang tính chất minh họaTiện ích- Công nghệ Active Clean: tự động làm sạch dàn lạnh, giảm tích tụ vi khuẩn, duy trì hiệu suất làm lạnh và độ sạch của luồng khí đầu ra.- Điều khiển thông minh qua IOT: người dùng có thể kết nối máy lạnh với điện thoại thông qua ứng dụng SmartHome, dễ dàng điều chỉnh nhiệt độ, hẹn giờ, chuyển chế độ hoạt động dù không có mặt tại nhà.- Công nghệ AI Cool điều khiển bằng giọng nói: hỗ trợ điều khiển rảnh tay thông qua các nền tảng tương thích, mang đến trải nghiệm sử dụng hiện đại và tiện nghi hơn.- Cảm biến nhiệt độ Follow Me: điều khiển sẽ đo nhiệt độ ở vị trí người dùng, giúp máy tự điều chỉnh nhiệt độ chính xác, mang lại cảm giác mát dễ chịu đúng vị trí bạn đang ngồi hoặc nằm.- Chế độ Sleep Curve: tự động điều chỉnh nhiệt độ trong suốt giấc ngủ theo đường cong sinh học, giúp bạn ngủ sâu và không bị lạnh về đêm, đồng thời tiết kiệm điện hơn.- Chức năng Avoid Me (Breeze Away): cho phép máy lạnh điều chỉnh hướng gió để tránh thổi trực tiếp vào người dùng, đặc biệt phù hợp với người dễ nhạy cảm với luồng gió lạnh như trẻ nhỏ hoặc người già.*Hình ảnh chỉ mang tính chất minh họaMáy lạnh Comfee Inverter 2 HP CFS-18VGDF là giải pháp điều hòa hiệu quả dành cho không gian lớn. Từ khả năng làm lạnh nhanh, tiết kiệm điện, đến các tiện ích thông minh như điều khiển giọng nói và kết nối IOT, sản phẩm đáp ứng trọn vẹn nhu cầu hiện đại và cá nhân hóa của người dùng. Thiết kế linh hoạt, dễ lắp đặt cùng khả năng cấp nguồn tùy biến càng tăng tính tiện dụng và hiệu quả sử dụng lâu dài. Xem thêm
1767406551-129 | Panasonic Inverter 1 HP CU/CS-YZ9AKH-8 | 13.290.000₫ | 2 chiều (có sưởi ấm) | Máy lạnh | Có Inverter |  | Dưới 15m² (từ 30 đến 45m³) | 10.700 BTU | Công suất sưởi ấm: | Dàn lạnh: 26 dB - Dàn nóng: 50 dB | Độ ồn trung bình (được đo trong phòng thí nghiệm): | 2024 | Malaysia | 1 năm | Máy nén 12 năm - Yêu cầu kích hoạt điện tử thành công |  | 0.7 kWh |  | Nanoe-G lọc bụi mịn PM2.5 |  | Powerful | Công nghệ làm lạnh nhanh: | Điều khiển bằng điện thoại, có Wi-Fi | Dài 76.5 cm - Cao 29 cm - Dày 21.4 cm | 5 sao (Hiệu suất năng lượng 6.46) | Dài 85 cm - Cao 54.2 cm - Dày 32.8 cm | 24 kg | Tối thiểu 3m - Tối đa 15m | 15m | 1 pha | 6/10 | Điều khiển bằng điện thoại, có Wi-Fi Dàn nóng phủ lớp BlueFin chống ăn mòn Chức năng tự chẩn đoán lỗi Chức năng khử ẩm Chế độ ngủ đêm Sleep cho người già, trẻ nhỏ Hoạt động siêu êm Quiet Hẹn giờ bật, tắt máy Tự khởi động lại khi có điện Nắp dàn lạnh có thể tháo rời, dễ dàng vệ sinh | https://img.tgdd.vn/imgt/f_webp,fit_outside,quality_75,s_100x100/https://cdn.tgdd.vn/Products/Images/2002/322750/panasonic-inverter-1-hp-cu-cs-yz9akh-8-1-180x120.jpg | Rất tốt nhưng tôi chưa thấy quà của tôi ở đâu. Mấy tháng trước mua đc tặng 200.000đ phiếu mua hàng. Đợt này mua cũng đc tặng 100.000đ mà trả thấy đâu Rất tốt | Lưu ý: Máy lạnh Panasonic mua trước 1/1/2025 bảo hành máy nén 7 năm. Từ 1/1/2025, thời gian bảo hành máy nén thay đổi từ 7 năm => 12 năm. Máy lạnh Panasonic Inverter 1 HP CU/CS-YZ9AKH-8 duy trì không gian trong phòng luôn ấm áp/mát mẻ quanh năm, thanh lọc không khí hiệu quả với công nghệ Nanoe-G, chế độ làm lạnh nhanh Powerful, sử dụng tiết kiệm điện năng nhờ công nghệ Inverter, chế độ ECO tích hợp A.I, điều khiển bằng điện thoại qua Wifi từ xa tiện lợi.Tổng quan thiết kế Dàn lạnh- Mẫu máy lạnh Inverter này có kiểu dáng gọn gàng trong từng chi tiết, hình chữ nhật ngang phù hợp để lắp đặt kiểu treo tường trong phòng khách, phòng ngủ gia đình cho tới phòng làm việc ở công ty. - Nắp dàn lạnh thiết kế có thể tách rời nên hỗ trợ cho công việc vệ sinh của bạn thêm dễ dàng, tiết kiệm công sức. Dàn nóng- Kết cấu cứng cáp ở bề ngoài giúp dàn nóng có được khả năng chống chịu tốt trước các tác động từ môi trường bên ngoài, giữ cho những linh kiện bên trong an toàn.- Ống dẫn gas bằng đồng dẫn nhiệt tốt, lá tản nhiệt làm từ nhôm phủ BlueFin có tính chống ăn mòn tốt, hạn chế bám bẩn, ăn mòn, đảm bảo hiệu quả làm lạnh và độ bền máy cao. *Hình ảnh chỉ mang tính chất minh họaCông nghệ làm lạnh - Là lựa chọn thích hợp với những gian phòng tầm dưới 15m² (từ 30 đến 45m³) với công suất làm lạnh 1 HP - 9.040 BTU, trong khi đó công suất sưởi ấm của máy đạt 10.700 BTU.- Chế độ Powerful khi sử dụng máy lạnh sẽ chạy ở mức công suất tối đa để đẩy nhanh tốc độ làm mát cho bạn cảm thấy sảng khoái ngay lập tức.*Hình ảnh chỉ mang tính chất minh họaCơ chế thổi gióThông qua cơ chế điều khiển lên xuống tự động, trái phải tùy chỉnh bằng tay, luồng gió thổi ra từ máy sẽ lan rộng và xa để từng góc trong phòng đều tràn ngập khí lạnh/hơi ấm cho bạn thư giãn thoải mái.*Hình ảnh chỉ mang tính chất minh họaCông nghệ tiết kiệm điện- Động cơ Inverter hoạt động trơn tru, êm ái, duy trì nhiệt độ ổn định, giảm điện năng tiêu thụ và tiếng ồn.- Chế độ ECO tích hợp A.I tự động điều chỉnh công suất tùy theo nhiệt độ môi trường và thời gian trong ngày giúp tiết kiệm năng lượng tối ưu.*Hình ảnh chỉ mang tính chất minh họaKhả năng lọc không khí Công nghệ Nanoe-G được trang bị trên mẫu máy lạnh Panasonic này sẽ phóng ra hàng nghìn tỷ ion âm ở xung quanh máy, gắn kết với những hạt bụi theo dòng không khí đi vào ống nạp khí của thiết bị để sau đó hạt bụi mang điện tích âm này sẽ bị màng lọc có điện tích dương giữ lại và vô hiệu hóa ở đó. Nanoe-G loại bỏ bụi bẩn kể cả bụi mịn PM2.5 với hiệu quả giúp cho không khí trong lành, tốt cho hệ hô hấp.Xem thêm: Tổng hợp chứng nhận công nghệ trên máy lạnh từ các hãng*Hình ảnh chỉ mang tính chất minh họaTiện ích- Điều khiển bằng điện thoại, có Wifi: ngoài remote đi kèm với thiết bị, thông qua kết nối Wifi, bạn cũng có thể biến điện thoại của mình thành chiếc điều khiển từ xa tiện lợi bất cứ lúc nào.- Chức năng khử ẩm: loại bỏ độ ẩm dư thừa giữ cho căn phòng khô thoáng, bảo vệ sức khỏe của người dùng hiệu quả hơn.- Chế độ ngủ đêm Sleep cho người già, trẻ nhỏ: nhờ bộ hẹn giờ tùy chỉnh và kiểm soát nhiệt độ tối ưu cho bạn có được giấc ngủ ngon suốt đêm, chế độ phù hợp cho người lớn tuổi, trẻ con.- Chức năng tự chẩn đoán lỗi: khi thiết bị xảy ra sự cố, mã lỗi sẽ được máy thông báo trên màn hình remote để người dùng kịp thời nhận biết và có biện pháp khắc phục đúng hướng.- Hoạt động siêu êm Quiet: ở tính năng này, máy điều chỉnh tốc độ động cơ xuống mức thấp nhất để hạn chế tiếng ồn, tạo không gian yên tĩnh cho bạn ngủ nghỉ hoặc tập trung làm việc.*Hình ảnh chỉ mang tính chất minh họaMáy lạnh Panasonic Inverter 1 HP CU/CS-YZ9AKH-8 giúp thanh lọc không khí, làm ấm, làm mát mạnh mẽ, tiết kiệm năng lượng tiêu thụ, dễ điều khiển bằng điện thoại qua Wifi, dễ dàng phát hiện lỗi phát sinh trong quá trình máy vận hành, lựa chọn dành cho gia đình có phòng dưới 15m². Xem thêm
1767406553-130 | Toshiba Inverter 1.5 HP RAS-H13Z2KCVG-V | 10.990.000₫ | 1 chiều (chỉ làm lạnh) | Máy lạnh | Có Inverter | Dàn lạnh | Từ 15 - 20m² (từ 40 đến 60m³) | Dàn lạnh: 32 dB - Dàn nóng: 49 dB | Độ ồn trung bình (được đo trong phòng thí nghiệm): | 2025 | Dòng sản phẩm: | Thái Lan | 3 năm | Máy nén 5 năm | Ống dẫn gas bằng Đồng - Lá tản nhiệt bằng Nhôm | R-32 | 1.15 kWh |  | Công nghệ chống bám bẩn Magic Coil |  | Hi Power | Công nghệ làm lạnh nhanh: | Công nghệ chống bám bẩn Magic Coil | Dài 77 cm - Cao 28.8 cm - Dày 22.5 cm | 5 sao (Hiệu suất năng lượng 5.22) | Dài 69.5 cm - Cao 53 cm - Dày 30 cm | 21 kg | Tối thiểu 3m - Tối đa 15m | 12m | 1 pha | 6/10 | Hẹn giờ tắt máy Chức năng tự làm sạch | https://cdnv2.tgdd.vn/mwg-static/dmx/Products/Images/2002/334397/toshiba-inverter-1-5-hp-ras-h13z2kcvg-v-1-638786731435275617-180x120.jpg | đã dùng 3 tháng đánh giá như sau+chất lượng toshiba là ok rồi,độ lạnh rất dễ chịu ...+rất tiết kiệm điện xài máy lạnh mà ko tăng bao nhiêu tiền...+ nhược điểmcục nóng khởi động hay chuyển chế độ là hơi ồn.... Nhà mình bật gần như cả ngày nhưng hóa đơn không tăng nhiều. Rất ấn tượng với khả năng tiết kiệm điện của model này. Máy làm lạnh rất nhanh, chạy siêu êm, mát sâu mà không gây khô hay khó chịu | Máy lạnh Toshiba Inverter 1.5 HP RAS-H13Z2KCVG-V sở hữu thiết kế trang nhã và công suất 1.5 HP - 12.200 BTU, máy lạnh thích hợp lắp đặt trong các không gian từ 15 - 20m². Sản phẩm này còn nâng cao khả năng bảo vệ sức khỏe người dùng nhờ các công nghệ lọc không khí hiện đại bao gồm: tinh lọc không khí Ultra Fresh, chống bám bẩn Magic Coil, bộ lọc IAQ và màng lọc bụi mịn PM1.0.Khả năng lọc không khí vượt trội- Máy lạnh được trang bị công nghệ chống bám bẩn độc quyền của Toshiba - Magic Coil với lớp phủ có khả năng hạn chế bụi bẩn bám vào dàn lạnh, ngăn ngừa vi khuẩn phát triển, đảm bảo không khí luôn sạch sẽ.- Công nghệ Ultra Fresh với bộ lọc đa lớp loại bỏ vi khuẩn, virus, bụi bẩn và các chất gây dị ứng trong không khí.- Màng lọc PM1.0 giữ lại những hạt bụi siêu nhỏ, giúp không khí luôn trong lành và an toàn cho sức khỏe.- Khử khuẩn và khử mùi hiệu quả nhờ bộ lọc IAQ, mang lại một không gian sạch khuẩn hơn, giảm thiểu đáng kể các tác nhân gây hại.*Hình ảnh chỉ mang tính chất minh hoạThiết kếDàn lạnh- Máy lạnh RAS-H13Z2KCVG-V được thiết kế theo phong cách tối giản nhưng vẫn toát lên vẻ sang trọng. Gam màu trắng trang nhã giúp máy dễ dàng hòa hợp với mọi phong cách nội thất.Dàn nóng- Dàn nóng đi kèm có ống dẫn gas bằng đồng, giúp truyền nhiệt hiệu quả và nâng cao độ bền. Lá tản nhiệt bằng nhôm phủ lớp chống ăn mòn đặc biệt, giúp thiết bị hoạt động bền bỉ ngay cả trong môi trường thời tiết khắc nghiệt.*Hình ảnh chỉ mang tính chất minh hoạCông nghệ làm lạnh- Máy lạnh Toshiba có công suất 1.5 HP - 12.200 BTU, thích hợp sử dụng cho phòng có diện tích từ 15 - 20m².- Chế độ Hi Power giúp máy hoạt động ở mức công suất tối đa ngay khi khởi động, nhờ vậy không gian sẽ được làm lạnh nhanh chóng, mang đến sự thoải mái tức thì.Xem thêm: Tổng hợp chứng nhận công nghệ trên máy lạnh từ các hãng*Hình ảnh chỉ mang tính chất minh hoạCơ chế thổi gió- Máy lạnh có khả năng điều khiển hướng gió lên xuống tự động, giúp luồng không khí lan tỏa đều hơn. Bên cạnh đó, người dùng có thể điều chỉnh hướng gió trái - phải bằng tay để tối ưu hóa trải nghiệm làm lạnh theo nhu cầu.*Hình ảnh chỉ mang tính chất minh hoạCông nghệ tiết kiệm điện- Máy lạnh Toshiba được trang bị công nghệ Hybrid Inverter, giúp máy vận hành ổn định, duy trì nhiệt độ chính xác mà không gây hao phí điện năng. Công nghệ này không chỉ giúp tiết kiệm điện mà còn giảm thiểu độ ồn, giúp giấc ngủ của bạn không bị gián đoạn.- Ngoài ra, chế độ Eco Mode hỗ trợ duy trì nhiệt độ ổn định trong phòng, cho phép làm lạnh nhanh nhưng không tiêu tốn quá nhiều điện năng. *Hình ảnh chỉ mang tính chất minh hoạTiện ích- Tính năng hẹn giờ tắt máy giúp người dùng có thể cài đặt thời gian hoạt động của máy theo nhu cầu, giúp tiết kiệm điện và tối ưu hóa trải nghiệm sử dụng.- Được trang bị remote điều khiển từ xa với thiết kế trực quan để bạn dễ dàng thao tác.- Sau khi tắt máy, quạt bên trong sẽ tiếp tục hoạt động nhằm loại bỏ hơi ẩm, hạn chế vi khuẩn và nấm mốc phát triển nhờ chức năng tự làm sạch.*Hình ảnh chỉ mang tính chất minh hoạMáy lạnh Toshiba Inverter 1.5 HP RAS-H13Z2KCVG-V là một lựa chọn hoàn hảo cho những ai đang tìm kiếm một thiết bị làm lạnh nhanh, tiết kiệm điện và bảo vệ sức khỏe. Với thiết kế tinh tế, công nghệ làm lạnh hiện đại, hệ thống lọc khí tiên tiến và các tiện ích thông minh, đây sẽ là sản phẩm đáng cân nhắc cho không gian sống của bạn. Xem thêm
1767406556-131 | LG Inverter 1 HP IEC09M1 | 8.990.000₫ | 1 chiều (chỉ làm lạnh) | Máy lạnh | Có Inverter |  | Dưới 15m² (từ 30 đến 45m³) | Dàn lạnh: 39/33/27/21 dB - Dàn nóng: 50 dB | Màn hình LED hiển thị nhiệt độ | 2025 | Điều khiển bằng điện thoại, có wifi | Thái Lan | 2 năm | Máy nén 10 năm | Ống dẫn gas bằng Đồng - Lá tản nhiệt bằng Nhôm phủ lớp Gold-Fin | R-32 | 0.84 kWh |  |  |  | Jet Cool | Công nghệ làm lạnh nhanh: | Dual Inverter | Dài 83.7 cm - Cao 30.8 cm - Dày 19.2 cm | 5 sao (Hiệu suất năng lượng 5.21) | Dài 71.7 cm - Cao 49.5 cm - Dày 23 cm | 20.1 kg | Tối thiểu 3m - Tối đa 15m | 7m | 1 pha | 6/10 | Điều khiển bằng điện thoại, có Wi-Fi Công nghệ Gold-Fin chống ăn mòn Chức năng tự chẩn đoán lỗi Màn hình hiển thị nhiệt độ trên dàn lạnh Thổi gió dễ chịu (cho trẻ em, người già) Chế độ ngủ đêm tránh buốt Hẹn giờ bật, tắt máy Tự khởi động lại khi có điện Chức năng tự làm sạch | https://cdnv2.tgdd.vn/mwg-static/dmx/Products/Images/2002/333735/lg-inverter-1-hp-iec09m1-1-638733099805926036-180x120.jpg | Máy lạnh của mình bị nhiễu nước, còn bảo hành. Mới mua 9tr5, 1 ngày giờ còn 8990. Tiếc | Máy lạnh LG Inverter 1 HP IEC09M1 là lựa chọn hoàn hảo cho nhu cầu làm mát trong cuộc sống hằng ngày với công nghệ làm lạnh nhanh Jet Cool mang lại không gian mát mẻ nhanh chóng. Đặc biệt khả năng kiểm soát tiêu thụ điện bằng tính năng Kw Manager thông qua ứng dụng LG ThinQ, hỗ trợ người dùng chủ động kiểm soát và đo lường mức tiêu thụ điện khi sử dụng thiết bị.Thiết kế Dàn lạnh - Máy lạnh LG thuộc loại máy lạnh treo tường tiện lợi giúp tiết kiệm không gian, kết hợp với gam màu trắng thanh lịch phù hợp với phong cách nội thất đa dạng.- Máy lạnh còn được tích hợp màn hình LED hiển thị nhiệt độ, dễ dàng quan sát và điều chỉnh, đặc biệt hữu ích khi sử dụng vào ban đêm.Dàn nóng- Dàn nóng được trang bị ống dẫn gas bằng đồng và lá tản nhiệt bằng nhôm phủ lớp Gold-Fin, bền bỉ và dẫn nhiệt tốt, duy trì hiệu quả làm lạnh tốt trong các môi trường khí hậu khác nhau.- LG sử dụng loại gas R-32 thân thiện với môi trường mà vẫn đảm bảo chất lượng làm lạnh cho thiết bị.*Hình ảnh chỉ mang tính chất minh họaCông nghệ làm lạnh- Máy lạnh LG 1 chiều hoạt động hiệu quả trong diện tích phòng 15m² với công suất 1 HP - 9300 BTU.- Công nghệ làm lạnh nhanh Jet Cool độc quyền của nhà LG, mang lại không gian mát lạnh nhanh chóng, đồng thời thổi hướng gió đi xa tạo sự thoải mái cho người dùng.Xem thêm: Tổng hợp chứng nhận công nghệ trên máy lạnh từ các hãng*Hình ảnh chỉ mang tính chất minh họaCơ chế thổi gió- Máy lạnh LG Inverter có cơ chế thổi gió lên xuống tự động, trái phải tùy chỉnh tay giúp hơi lạnh lan tỏa đều khắp phòng và người dùng dễ dàng điều chỉnh hướng gió theo nhu cầu sinh hoạt.*Hình ảnh chỉ mang tính chất minh họaCông nghệ tiết kiệm điện- Dual Inverter: Tiết kiệm điện hiệu quả và vận hành êm ái bằng máy nén kép, đồng thời mang lại khả năng làm lạnh nhanh hơn so với máy lạnh thông thường.- Kw Manager: Giám sát và giới hạn mức tiêu thụ điện theo thời gian cài đặt, kiểm soát điện năng chủ động. Quản lý dễ dàng, đảm bảo làm mát hiệu quả mà vẫn tiết kiệm điện.- Energy Ctrl - Kiểm soát năng lượng chủ động 4 mức: Người dùng có thể chủ động thiết lập khả năng tiêu thụ điện theo 4 mức, đáp ứng nhu cầu sử dụng nhưng vẫn tiết kiệm điện ở mức hạn chế nhất.*Hình ảnh chỉ mang tính chất minh họaKhả năng lọc không khí- Máy lạnh được trang bị màng lọc bụi có khả năng lọc bụi mịn PM2.5, có khả năng loại bỏ bụi bẩn đem đến bầu không khí trong lành cho căn phòng.*Hình ảnh chỉ mang tính chất minh họaTiện ích- Chức năng tự chẩn đoán lỗi: Mã lỗi được hiển thị trên màn hình remote khi máy gặp sự cố, hỗ trợ người dùng dễ dàng xác định và khắc phục nhanh chóng.- Thổi gió dễ chịu: Cánh quạt đảo gió hướng lên xuống, trái phải giúp luồng khí lạnh phân tán đều, tránh thổi trực tiếp vào người, mang lại cảm giác dễ chịu hơn.- Hẹn giờ bật tắt máy: Người dùng có thể cài đặt linh hoạt thời gian bật hoặc tắt máy lạnh theo nhu cầu sử dụng trong sinh hoạt hằng ngày, đem lại sự tiện nghi cho người dùng.- Tự khởi động lại khi có điện: Chức năng tự khởi động lại giúp máy hoạt động bình thường sau khi có điện, duy trì cài đặt trước đó mà không cần điều chỉnh lại.- Điều khiển bằng điện thoại: Bạn dễ dàng điều khiển nhiệt độ, chế độ gió, hướng gió,... đặc biệt là kiểm soát lượng tiêu thụ điện năng của máy lạnh bằng điện thoại. *Hình ảnh chỉ mang tính chất minh họaMáy lạnh LG Inverter 1 HP IEC09M1 không chỉ nâng cao chất lượng cuộc sống với khả năng lọc bụi mịn PM2.5, tiết kiệm điện hiệu quả bằng công nghệ Dual Inverter và dễ dàng kiểm soát mức tiêu thụ điện năng thông qua điện thoại, mà còn đem lại tiện nghi với các tính năng như làm lạnh nhanh Jet Cool, thổi gió dễ chịu, hẹn giờ bật/tắt, tự khởi động lại khi có điện,... Xem thêm
1767406559-132 | Hisense Inverter 1.5 HP AS-12TR4RLRCA00 | 7.190.000₫ | 1 chiều (chỉ làm lạnh) | Máy lạnh | Có Inverter |  | Từ 15 - 20m² (từ 40 đến 60m³) | Dàn lạnh: 24 dB - Dàn nóng: 53 dB | Chế độ tự làm sạch dàn lạnh | 2025 | Dòng sản phẩm: | Thái Lan | 2 năm | Máy nén 10 năm | Ống dẫn gas bằng Đồng - Lá tản nhiệt bằng Nhôm mạ Vàng | R-32 |  |  |  | Đảo gió lên xuống tự động | Fast Cooling | Công nghệ làm lạnh nhanh: | Chức năng tự chẩn đoán lỗi | Dài 77.4 cm - Cao 24.5 cm - Dày 20 cm | 5 sao (Hiệu suất năng lượng 5.28) | Dài 73 cm - Cao 48.3 cm - Dày 29 cm | 20.5 kg | Tối thiểu 3m - Tối đa 20m | 10m | 1 pha | 6/10 | Đèn hiển thị dàn lạnh có thể bật/tắt Cảm biến nhiệt độ I Feel Chức năng tự làm sạch dàn lạnh Chức năng tự chẩn đoán lỗi Chế độ ngủ đêm Sleep cho người già, trẻ nhỏ Chế độ hoạt động thông minh Smart Màn hình hiển thị nhiệt độ trên dàn lạnh Hẹn giờ bật, tắt máy Tự khởi động lại khi có điện Dàn tản nhiệt mạ vàng chống ăn mòn | https://cdnv2.tgdd.vn/mwg-static/dmx/Products/Images/2002/334437/hisense-inverter-1-5-hp-as-12tr4rlrca002-638785936595555646-180x120.jpg |  | Máy lạnh Hisense Inverter 1.5 HP AS-12TR4RLRCA00 có công suất 1.5 HP đáp ứng nhu cầu làm lạnh hiệu quả cho các không gian có diện tích khoảng 15 - 20m². Máy sở hữu công nghệ làm lạnh nhanh Fast Cooling, giữ không khí sạch sẽ nhờ bộ lọc 4 in 1. Hoạt động êm ái, tiết kiệm điện năng với công nghệ Inverter và Economy.Thiết kếDàn lạnh - Máy lạnh Hisense Inverter có thiết kế hình chữ nhật nằm ngang kết hợp cùng các cạnh bo góc mang đến cảm giác mềm mại cho không gian, kết hợp với gam màu trắng tối giản dễ dàng lắp đặt tại nhiều vị trí trong nhà bạn. - Dàn lạnh được trang bị màn hình hiển thị nhiệt độ giúp người dùng dễ dàng theo dõi mức nhiệt độ hiện tại và thực hiện điều chỉnh một cách thuận tiện.Dàn nóng- Máy lạnh có ống dẫn gas bằng đồng, lá tản nhiệt bằng nhôm mạ vàng giúp tăng cường hiệu quả làm lạnh, đảm bảo máy hoạt động ổn định và bền bỉ trong thời gian sử dụng.*Hình ảnh chỉ mang tính chất minh họaCông nghệ làm lạnh- Máy lạnh với công suất làm lạnh 1.5 HP - 12.000 BTU mang đến khả năng làm lạnh nhanh chóng và hiệu quả, phù hợp với không gian có diện tích khoảng 15 - 20m².- Máy lạnh Hisense còn được trang bị công nghệ Fast Cooling mang đến hơi lạnh nhanh chóng khắp không gian phòng, tạo cảm giác mát mẻ ngay sau khi bật máy, tiết kiệm thời gian làm lạnh.*Hình ảnh chỉ mang tính chất minh họaCơ chế thổi gió - Máy lạnh Hisense Inverter 1.5 HP này có khả năng điều khiển lên xuống tự động giúp thổi gió đến khắp các vị trí trong phòng, mang lại cảm giác thoải mái mà không cần tùy chỉnh tay, tiện lợi trong quá trình sử dụng.*Hình ảnh chỉ mang tính chất minh họaCông nghệ tiết kiệm điện - Máy lạnh Hisense được trang bị công nghệ tiết kiệm điện Inverter kết hợp cùng Economy giúp máy vận hành ổn định và êm ái, đồng thời giảm thiểu mức tiêu thụ điện năng hiệu quả. Nhờ đó, người dùng có thể thoải mái sử dụng mà không phải đắn đo quá nhiều về chi phí điện.*Hình ảnh chỉ mang tính chất minh họaKhả năng lọc không khí- Máy được trang bị bộ lọc 4 in 1 bao gồm bộ lọc ion bạc, bộ lọc khử mùi, bộ lọc Catechin và bộ lọc HEPA giúp loại bỏ các loại mùi hôi khó chịu có trong không khí, các bụi bẩn và nấm mốc mang đến không gian sống trong lành cho toàn bộ căn phòng. Đặc biệt, bộ lọc HEPA có công dụng vô hiệu hóa vi khuẩn trong không khí là một điểm cộng nổi bật cho máy lạnh.*Hình ảnh chỉ mang tính chất minh họaTiện ích - Cảm biến nhiệt độ I Feel: máy cảm biến nhiệt độ phòng và tự động thay đổi nhiệt độ giúp duy trì nhiệt độ lý tưởng, giảm thiểu nguy cơ sốc nhiệt.- Chức năng tự chẩn đoán lỗi: nhận diện và báo cáo sự cố khi có vấn đề xảy ra giúp người dùng dễ dàng phát hiện nguyên nhân và tìm ra hướng giải quyết nhanh chóng, tiết kiệm chi phí sửa chữa.- Người dùng có thể bật/tắt đèn trên dàn lạnh tùy ý, từ đó dễ dàng điều chỉnh ánh sáng tùy theo nhu cầu sử dụng của mình.- Ngoài ra máy lạnh còn một số tiện ích như: hẹn giờ bật/tắt, chế độ ngủ đêm Sleep dành cho người già và trẻ nhỏ,...*Hình ảnh chỉ mang tính chất minh họaMáy lạnh Hisense Inverter 1.5 HP AS-12TR4RLRCA00 phù hợp sử dụng trong căn phòng từ 15 - 20m². Máy được trang bị nhiều công nghệ hiện đại như công nghệ Fast Cooling, bộ lọc 4 in 1, tự làm sạch dàn lạnh... mang đến không gian mát mẻ, phù hợp cho mọi đối tượng người dùng, kể cả trẻ nhỏ và người lớn tuổi. Xem thêm
1767406561-133 | Panasonic Inverter 1 HP CU/CS-XU9BKH-8 | 14.290.000₫ | 1 chiều (chỉ làm lạnh) | Máy lạnh | Có Inverter |  | Dưới 15m² (từ 30 đến 45m³) | Dàn lạnh: 26 dB - Dàn nóng: 47 dB | Công nghệ Nanoe-G | 2025 | công nghệ lọc không khí Nanoe™ X thế hệ 3 | Malaysia | 1 năm | Máy nén 12 năm - Yêu cầu kích hoạt điện tử thành công | Ống dẫn gas bằng Đồng - Lá tản nhiệt bằng Nhôm | R-32 | 0.7 kWh |  | Nanoe-G lọc bụi mịn PM2.5 | Đảo gió lên xuống trái phải tự động | iAuto-X | Công nghệ làm lạnh nhanh: | Điều khiển bằng điện thoại, có Wi-Fi | Dài 89 cm - Cao 29.5 cm - Dày 24.4 cm | 5 sao (Hiệu suất năng lượng 6.63) | Dài 84 cm - Cao 54.2 cm - Dày 37 cm | 21 kg | Tối thiểu 3m - Tối đa 20m | 15m | 1 pha | 6/10 | Đèn báo chất lượng không khí Điều khiển bằng điện thoại, có Wi-Fi Vệ sinh bên trong dàn lạnh: Inside Cleaning Remote có đèn nền Dàn nóng phủ lớp BlueFin chống ăn mòn Chức năng tự chẩn đoán lỗi Chế độ ngủ đêm Sleep cho người già, trẻ nhỏ Chế độ kiểm soát độ ẩm Hoạt động siêu êm Quiet Hẹn giờ bật, tắt máy Tự khởi động lại khi có điện | https://cdnv2.tgdd.vn/mwg-static/dmx/Products/Images/2002/334297/panasonic-inverter-1-hp-cu-cs-xu9bkh-8-2-638780897768644713-180x120.jpg | Sản phẩm mới lắp xài thấy tạm ổn dòng này thấy tiết kiệm điện rất hiệu qua khi theo dõi trên app nhân viên tư vấn và lắp đặt nhiệt tình Máy chạy êm | Máy lạnh Panasonic Inverter 1 HP CU/CS-XU9BKH-8 được trang bị công nghệ lọc không khí Nanoe™ X thế hệ 3 tiên tiến kết hợp cùng công nghệ Nanoe-G có khả năng lọc được bụi mịn, diệt khuẩn, khử mùi hôi tối ưu. Với công suất 1 HP - 9.550 BTU, máy lạnh thích hợp làm mát cho không gian dưới 15m².Công nghệ lọc không khí bảo vệ sức khoẻ- Công nghệ lọc không khí Nanoe™ X thế hệ 3 nâng cao hiệu quả khử mùi và ức chế vi sinh vật nhanh chóng hơn thế hệ trước, giữ cho không gian phòng luôn tươi mát và sạch sẽ. Đồng thời, công nghệ này còn hỗ trợ giữ ẩm nhẹ, giúp giảm khô da khi sử dụng máy lạnh thời gian dài.Xem thêm: Tổng hợp chứng nhận công nghệ trên máy lạnh từ các hãng*Hình ảnh chỉ mang tính chất minh hoạ- Máy lạnh Panasonic cũng được trang bị công nghệ Nanoe-G song hành với công nghệ Nanoe™ X thế hệ 3. Công nghệ này sử dụng các ion âm để ngăn chặn bụi bẩn, kể cả bụi mịn PM2.5, nhờ đó duy trì sự trong lành cho không gian sống.*Hình ảnh chỉ mang tính chất minh hoạThiết kếDàn lạnh- Máy lạnh Panasonic CU/CS-XU9BKH-8 là dòng máy lạnh một chiều, sở hữu thiết kế màu trắng thanh lịch, dễ dàng hoà hợp với nhiều phong cách nội thất khác nhau.Dàn nóng- Dàn nóng máy lạnh được phủ lớp BlueFin chống ăn mòn hay rỉ sét do những tác động từ môi trường bên ngoài, góp phần kéo dài tuổi thọ máy lạnh.- Ống dẫn gas bằng đồng và lá tản nhiệt bằng nhôm dẫn nhiệt tốt, cho khả năng làm lạnh nhanh và tăng hiệu quả giải nhiệt của hệ thống.*Hình ảnh chỉ mang tính chất minh hoạCông nghệ làm lạnh- Máy lạnh Panasonic hoạt động ổn định ở công suất 1 HP, phù hợp lắp đặt ở các không gian phòng dưới 15m² (từ 30 đến 45m³).- Công nghệ iAuto-X làm mát nhanh và mạnh mẽ hơn bằng công nghệ gia cường nhiệt P-TECH của Panasonic, cho phép máy nén đạt được tần số tối đa nhanh chóng từ khi khởi động. Sau đó, máy sẽ tự động chuyển về hoạt động với công suất ổn định ngay khi nhiệt độ trong phòng đạt đến mức đã được thiết lập.*Hình ảnh chỉ mang tính chất minh hoạCơ chế thổi gió- Thiết bị sở hữu cơ chế thổi gió tự động theo bốn chiều lên/xuống và trái/phải, đưa gió đến đều khắp các góc phòng, mang lại sự thoải mái và dễ chịu cho người dùng.*Hình ảnh chỉ mang tính chất minh hoạCông nghệ tiết kiệm điện- Chế độ ECO tích hợp A.I sẽ cảm biến nhiệt độ trong phòng và tự động điều chỉnh công suất máy nén để tiết kiệm điện hơn nhưng vẫn đảm bảo độ lạnh phù hợp giúp mang lại sự thoải mái cho gia đình.- Máy lạnh được tích hợp công nghệ Inverter có thể điều tiết độ lạnh trong phòng thông qua bộ mạch điện tử vi xử lí thông minh, từ đó mang lại khả năng tiết kiệm điện năng hiệu quả.- Máy sử dụng loại gas R-32 thân thiện với môi trường, giảm lượng khí thải.*Hình ảnh chỉ mang tính chất minh hoạTiện ích- Máy lạnh Panasonic được trang bị đèn báo chất lượng không khí có thể cảm biến bụi và mùi, giúp người dùng chủ động theo dõi và kiểm soát, đồng thời cập nhật liên tục chất lượng không khí theo thời gian thực.- Dễ dàng kết nối, điều khiển và lên lịch hẹn giờ hoạt động cho máy lạnh trên điện thoại có WiFi qua ứng dụng Panasonic Comfort Cloud.- Tính năng Inside Cleaning tự động hong khô dàn lạnh sau mỗi lần sử dụng, ngăn ngừa ẩm mốc và nấm phát triển bên trong máy.- Hoạt động siêu êm Quiet là chế độ lý tưởng cho những giấc ngủ êm ái vào ban đêm, tính năng này đặc biệt phù hợp với những ai cần không gian yên tĩnh khi ngủ.- Chức năng tự chẩn đoán lỗi hỗ trợ người dùng nhận biết và nhanh chóng đưa ra phương án khắc phục lỗi.*Hình ảnh chỉ mang tính chất minh hoạMáy lạnh Panasonic Inverter 1 HP CU/CS-XU9BKH-8 hoạt động hiệu quả ở công suất 1 HP, dễ dàng làm mát cho các không gian dưới 15m². Được trang bị công nghệ lọc không khí Nanoe™ X thế hệ 3 cùng công nghệ Nanoe-G, làm lạnh nhanh iAuto-X cùng khả năng tiết kiệm điện tối ưu, sản phẩm sẽ trở thành lựa chọn đáng cân nhắc trong những ngày hè oi bức giúp xua tan cái nóng, trả lại bầu không khí mát mẻ cho gia đình. Xem thêm
1767406563-134 | Panasonic Inverter 1.5 HP CU/CS-PU12AKH-8 | 14.390.000₫ | 1 chiều (chỉ làm lạnh) | Máy lạnh | Có Inverter |  | Từ 15 - 20m² (từ 40 đến 60m³) | Dàn lạnh: 28 dB - Dàn nóng: 48 dB | Độ ồn trung bình (được đo trong phòng thí nghiệm): | 2024 | Dòng sản phẩm: | Malaysia | 1 năm | Máy nén 12 năm - Yêu cầu kích hoạt điện tử thành công | Ống dẫn gas bằng Đồng - Lá tản nhiệt bằng Nhôm phủ BlueFin | R-32 |  | 5 sao (Hiệu suất năng lượng 5.39) | Nanoe-G lọc bụi mịn PM2.5 | Đảo gió lên xuống tự động | Powerful | Công nghệ làm lạnh nhanh: | Điều khiển bằng điện thoại, có Wi-Fi | Dài 76.5 cm - Cao 29 cm - Dày 21.4 cm | 8 kg | Dài 86.5 cm - Cao 54.2 cm - Dày 32 cm | 22 kg | Tối thiểu 3m - Tối đa 20m | 15m | 1 pha | 6/10 | Điều khiển bằng điện thoại, có Wi-Fi Dàn nóng phủ lớp BlueFin chống ăn mòn Chức năng tự chẩn đoán lỗi Chức năng khử ẩm Chế độ ngủ đêm Sleep cho người già, trẻ nhỏ Hoạt động siêu êm Quiet Hẹn giờ bật, tắt máy Tự khởi động lại khi có điện | https://img.tgdd.vn/imgt/f_webp,fit_outside,quality_75,s_100x100/https://cdn.tgdd.vn/Products/Images/2002/321383/panasonic-inverter-1-5-hp-cu-cs-pu12akh-81-180x120.jpg | Đã mua một máy PU12AKH8 chiếc AC wf Pana thứ ba tại đây, phục vụ và lắp đặt tốt, đặc biệt là seller Lê Văn Hiệp đã hỗ trợ rất tận tình và trách nhiệm Máy Lạnh Xài Tốt Làm Lạnh Nhanh Máy Chạy Êm Có Điều Cục Nóng Kêu To Là Lúc Khỏi Động Thôi Chạy Chút Đủ Độ Lạnh Thì Cục Nóng Sẻ Chạy Rất Là Êm Được Cái Thợ Lắp Nhiệt Tình Vui Vẻ | Lưu ý: Máy lạnh Panasonic mua trước 1/1/2025 bảo hành máy nén 7 năm. Từ 1/1/2025, thời gian bảo hành máy nén thay đổi từ 7 năm => 12 năm. Máy lạnh Panasonic Inverter 1.5 HP CU/CS-PU12AKH-8 thiết kế tối giản, phù hợp cho nhiều không gian, làm mát trong tích tắc với công nghệ làm lạnh nhanh Powerful, giữ không gian sống trong lành, sạch sẽ hơn với công nghệ Nanoe-G lọc được bụi mịn PM 2.5, giảm hao phí điện năng nhờ công nghệ Inverter, chế độ ECO tích hợp A.I.Tổng quan thiết kế Dàn lạnh- Panasonic CU/CS-PU12AKH-8 có thiết kế hiện đại, các góc bo cong nhẹ nhàng tạo dáng thanh thoát, gam màu trắng thanh lịch, cho dàn lạnh hòa hợp được với nhiều phong cách nội thất khác nhau.- Trên dàn lạnh có tích hợp đèn báo hiệu đi kèm chỉ dẫn cho bạn theo dõi hoạt động của thiết bị dễ dàng bất cứ lúc nào. Remote thiết kế nhỏ gọn, hỗ trợ màn hình hiển thị sắc nét tùy chỉnh chức năng chính xác, tiện lợi.Dàn nóng- Kiểu dáng được làm tinh tế, chất liệu rắn chắc đảm bảo độ bền và khả năng chống chịu với điều kiện thời tiết khắc nghiệt tốt, giúp giữ cho những chi tiết bên trong an toàn trong suốt thời gian sử dụng. - Dùng ống dẫn gas bằng đồng, dàn tản nhiệt chất liệu nhôm dẫn nhiệt tốt, bề mặt phủ lớp BlueFin giúp hạn chế bám bẩn, chống ăn mòn vật liệu cho thiết bị hoạt động ổn định hơn. *Hình ảnh chỉ mang tính chất minh họaCông nghệ làm lạnh - Máy lạnh Inverter có công suất 1.5 HP thích hợp sử dụng trong những căn phòng có diện tích dưới 20m².- Trang bị công nghệ Powerful khi khởi động, máy lạnh sẽ đẩy mạnh công suất hoạt động và nhanh chóng làm mát không gian phòng trong thời gian ngắn.*Hình ảnh chỉ mang tính chất minh họaCơ chế thổi gióLuồng gió mát được thổi rộng, lan tỏa khắp căn phòng với cơ chế tùy chỉnh điều khiển lên xuống tự động thông qua remote cho bạn được cảm nhận không khí mát mẻ, thư thái khi đang sinh hoạt trong phòng. *Hình ảnh chỉ mang tính chất minh họaCông nghệ tiết kiệm điện- Công nghệ Inverter với động cơ vận hành mượt mà không cần bật/tắt liên tục giảm điện năng tiêu thụ hằng tháng, duy trì nhiệt độ ổn định, chạy êm ái, không tạo ra tiếng ồn lớn làm ảnh hưởng đến thời gian ngủ nghỉ của gia đình.- Chế độ ECO tích hợp A.I cân chỉnh giữa thời gian làm lạnh và mức giảm công suất thích hợp một cách tự động để giúp làm mát không gian phòng tối ưu trong khi giảm tiêu hao điện năng hiệu quả.*Hình ảnh chỉ mang tính chất minh họaKhả năng lọc không khí Máy lạnh Panasonic được thiết lập công nghệ Nanoe-G có thể loại bỏ được những hạt lơ lửng có trong không khí kể cả hạt bụi mịn PM 2.5, trả lại cho bạn gian phòng trong lành, góp phần bảo vệ sức khỏe hô hấp của mọi thành viên trong gia đình.Xem thêm: Tổng hợp chứng nhận công nghệ trên máy lạnh từ các hãng*Hình ảnh chỉ mang tính chất minh họaTiện ích- Kết nối App qua Wifi: cho người dùng trực tiếp sử dụng thiết bị di động của mình để điều khiển máy lạnh linh hoạt mà không cần mất thời gian để tìm kiếm remote.- Chức năng khử ẩm nhẹ: hạn chế độ ẩm để gian phòng khô ráo, thông thoáng, tránh đồ dùng bị ẩm mốc, dễ bị hư hỏng.- Hoạt động siêu êm Quiet: điều chỉnh tốc độ động cơ máy xuống mức thấp nhất để giảm bớt độ ồn, thổi ra luồng khí mát dịu nhẹ, dễ chịu để cho bạn ngủ ngon và sâu giấc hơn.- Hẹn giờ bật tắt máy: với mốc thời gian đến 24 giờ cho việc quản lý thời gian làm lạnh của máy dễ dàng tùy theo nhu cầu của bạn. - Chức năng tự chẩn đoán lỗi: khi thiết bị xảy ra sự cố, trên màn hình remote sẽ hiển thị mã lỗi tương ứng để bạn nhận biết và tìm ra hướng xử lý phù hợp và nhanh chóng. - Chế độ ngủ đêm Sleep cho người già, trẻ nhỏ: tự động điều chỉnh nhiệt độ theo thời gian, giúp duy trì sự thoải mái và mang lại giấc ngủ sâu hơn, đặc biệt phù hợp cho người già và trẻ nhỏ.- Tự khởi động lại khi có điện: ghi nhớ các cài đặt hiện tại tự động để khi phát sinh sự cố cúp điện đột ngột và khi điện có lại, máy lạnh tự chạy theo thông số đã ghi nhớ mà người dùng không cần can thiệp, giúp cho việc sử dụng thêm thuận tiện. *Hình ảnh chỉ mang tính chất minh họaCông văn thông báo về sự khác nhau giữa mã của dàn nóng và dàn lạnh của máy lạnh Panasonic 2024Tóm lại, máy lạnh Panasonic Inverter 1.5 HP CU/CS-PU12AKH-8 thích hợp sử dụng trong những căn phòng dưới 20m², giúp tạo bầu không khí thoáng mát, trong lành, thao tác dễ dàng và tiết kiệm điện năng với nhiều công nghệ, chế độ đi kèm hữu ích. Xem thêm
1767406566-135 | Casper Inverter 1 HP GC-09IB36 | 6.040.000₫ | 1 chiều (chỉ làm lạnh) | Máy lạnh | Có Inverter |  | Dưới 15m² (từ 30 đến 45m³) | Dàn lạnh: 36 dB - Dàn nóng: 52 dB | Thiết kế thông minh EasyCare | 2025 | Cơ chế bảo vệ an toàn kép | Thái Lan | 3 năm | Máy nén 12 năm | Ống dẫn gas bằng Đồng mạ vàng - Lá tản nhiệt bằng Nhôm mạ vàng | R-32 |  |  | Đảo gió lên xuống tự động | Cơ chế bảo vệ an toàn kép phát hiện rò rỉ thông minh |  |  | Inverter |  | 3 sao (Hiệu suất năng lượng 3.84) |  |  | Tối thiểu 3m - Tối đa 15m |  |  |  | Dài 70.7 cm - Cao 25 cm - Dày 19 cm | https://cdnv2.tgdd.vn/mwg-static/dmx/Products/Images/2002/334017/may-lanh-casper-inverter-1-hp-gc-09ib36-1-638731546742404507-180x120.jpg | Tạm thời ổn Thợ lắp nhanh, tư vấn lắp tốt. | Máy lạnh Casper Inverter 1 HP GC-09IB36 là lựa chọn phù hợp cho không gian có diện tích dưới 15m², nổi bật với khả năng làm lạnh nhanh nhờ công nghệ Turbo, tiết kiệm điện tối ưu với Inverter, I-Saving và Eco. Thiết kế nguyên khối dễ lắp đặt cùng các tiện ích thông minh như chế độ ngủ đêm, tự khởi động lại, hẹn giờ... giúp trải nghiệm sử dụng thoải mái và an toàn hơn.Thiết kế Dàn lạnh- Máy lạnh Casper treo tường giúp tiết kiệm không gian, sở hữu thiết kế hiện đại kết hợp gam màu trắng thanh lịch dễ dàng phối hợp với các không gian nội thất khác nhau.- Thiết kế thông minh theo chuẩn EasyCare, cho phép tháo lắp dễ dàng nhờ cấu trúc nguyên khối, hạn chế tối đa ốc vít, đặc biệt mặt dưới có thể tháo rời nhanh chóng. Thiết kế này giúp kỹ thuật viên thao tác thuận tiện hơn, rút ngắn thời gian lắp đặt, đồng thời giúp người dùng dễ dàng vệ sinh và bảo trì định kỳ.- Điểm nhấn nổi bật của máy là màn hình đèn LED hiển thị nhiệt độ trực quan, dễ dàng kiểm tra nhiệt độ ngay cả khi trời tối.Dàn nóng- Máy lạnh được trang bị ống dẫn gas bằng đồng mạ vàng kết hợp lá tản nhiệt bằng nhôm mạ vàng, giúp đảm bảo hiệu suất trao đổi nhiệt nhờ chất liệu dẫn nhiệt tốt, đồng thời chống ăn mòn hiệu quả, kéo dài tuổi thọ sản phẩm.- Thiết bị sử dụng gas R32 hạn chế khí thải, bảo vệ môi trường nhưng vẫn đảm bảo hiệu suất làm mát.* Hình ảnh chỉ mang tính chất minh họaCông nghệ làm lạnh- Máy lạnh Casper 1 HP hoạt động với công suất 9.000 BTU, phù hợp sử dụng cho phòng có diện tích dưới 15m² như phòng ngủ, văn phòng, phòng đọc sách,...- Với công nghệ làm lạnh nhanh Turbo, công suất làm lạnh của máy lạnh được đẩy đến mức tối đa, nhanh chóng mang lại không gian mát lạnh và thoải mái cho căn phòng.* Hình ảnh chỉ mang tính chất minh họaCơ chế thổi gió- Máy hỗ trợ điều chỉnh hướng gió lên/xuống linh hoạt, đảm bảo hơi lạnh lan tỏa đều khắp không gian. Cánh đảo gió vận hành êm, tránh thổi trực tiếp vào người dùng, đặc biệt phù hợp với gia đình có trẻ nhỏ và người lớn tuổi.* Hình ảnh chỉ mang tính chất minh họaCông nghệ tiết kiệm điện- Máy lạnh Casper Inverter hoạt động với máy nén biến tần giúp điều chỉnh công suất linh hoạt, từ đó giúp tiết kiệm điện hiệu quả và vận hành êm ái.- I-Saving có khả năng tự động điều chỉnh nhiệt độ theo dạng xoắn để giảm chu kỳ hoạt động của máy nén, tiết kiệm điện mà vẫn duy trì cảm giác dễ chịu.- Chế độ Eco tối ưu công suất theo điều kiện phòng và thói quen sử dụng, hỗ trợ giảm tiêu thụ năng lượng trong suốt thời gian hoạt động.Xem thêm: Tổng hợp chứng nhận công nghệ trên máy lạnh từ các hãng* Hình ảnh chỉ mang tính chất minh họaTiện ích - Tự khởi động lại khi có điện: máy lạnh Casper có cơ chế tự khởi động lại với các chế độ gió, hướng gió,... được cài đặt trước đó mà không cần cài đặt lại, giúp tiết kiệm thời gian khi sử dụng máy.- Chế độ ngủ đêm: điều chỉnh nhiệt độ phù hợp thân nhiệt, giúp người dùng ngủ ngon mà không bị lạnh.- Hẹn giờ bật tắt máy: chủ động cài đặt thời gian vận hành máy theo lịch sinh hoạt cá nhân.- Cơ chế bảo vệ an toàn kép: hệ thống phát hiện rò rỉ khí và lỗi vận hành, tự động ngắt để đảm bảo an toàn khi sử dụng.* Hình ảnh chỉ mang tính chất minh họaMáy lạnh Casper Inverter 1 HP GC-09IB36 không chỉ mang lại không gian thoáng mát, thư giãn mà còn hỗ trợ tiết kiệm chi phí điện năng hằng tháng với các công nghệ tiết kiệm điện tối ưu Inverter, I-Saving kết hợp chế độ ECO. Đồng thời còn được trang bị các tiện ích đa dạng giúp đáp ứng nhu cầu làm mát cho người dùng, nâng cao tính tiện nghi của sản phẩm. Xem thêm
1767406568-136 | Panasonic Inverter 1 HP CU/CS-U9BKH-8 | 13.090.000₫ | 1 chiều (chỉ làm lạnh) | Máy lạnh | Có Inverter | Dàn nóng | Dưới 15m² (từ 30 đến 45m³) | Dàn lạnh: 26 dB - Dàn nóng: 47 dB | Công nghệ iAuto-X | 2025 | điện thoại kết nối wifi. | Malaysia | 1 năm | Máy nén 12 năm - Yêu cầu kích hoạt điện tử thành công | Ống dẫn gas bằng Đồng - Lá tản nhiệt bằng Nhôm | R-32 | 0.7 kWh |  | Nanoe-G lọc bụi mịn PM2.5 | Đảo gió lên xuống trái phải tự động | iAuto-X | Công nghệ làm lạnh nhanh: | Điều khiển bằng điện thoại, có Wi-Fi | Dài 89 cm - Cao 29.5 cm - Dày 24.4 cm | 5 sao (Hiệu suất năng lượng 6.63) | Dài 84 cm - Cao 54.2 cm - Dày 37 cm | 21 kg | Tối thiểu 3m - Tối đa 20m | 15m | 1 pha | 6/10 | Điều khiển bằng điện thoại, có Wi-Fi Vệ sinh bên trong dàn lạnh: Inside Cleaning Remote có đèn nền Dàn nóng phủ lớp BlueFin chống ăn mòn Chức năng tự chẩn đoán lỗi Chế độ ngủ đêm Sleep cho người già, trẻ nhỏ Chế độ kiểm soát độ ẩm Hoạt động siêu êm Quiet Hẹn giờ bật, tắt máy Tự khởi động lại khi có điện | https://cdnv2.tgdd.vn/mwg-static/dmx/Products/Images/2002/334298/panasonic-inverter-1-hp-cu-cs-u9bkh-8-1-638780021958928979-180x120.jpg | bật 26.5 độ mà nó lạnh kinh khủng tiết kiệm điện nữa pana mãi đỉnh Nhà ở quê cũng lắp máy lạnh của Panasonic. Nay lắp thêm cái ở chung cư nữa. Hàng điện lạnh của Pana chưa bao giờ làm mình thất vọng. Lắp cái 1 HP ở phòng ngủ mà mở cửa phòng nó mát cả nhà luôn | Máy lạnh Panasonic Inverter 1 HP CU/CS-U9BKH-8 được trang bị công nghệ lọc không khí Nanoe™ X thế hệ 2 và Nanoe-G tiên tiến giúp bảo vệ sức khỏe gia đình bạn.Công nghệ lọc không khí bảo vệ sức khỏe- Công nghệ lọc không khí Nanoe™ X thế hệ 2 có khả năng khử mùi, vô hiệu hóa vi khuẩn, nấm mốc và các tác nhân gây hại hiệu quả, ngăn chặn các nguy cơ gây bệnh, đồng thời duy trì độ ẩm trong không khí giúp người dùng tránh được tình trạng khô da, tóc.- Các ion Nanoe-G được thổi khắp phòng, ngăn bụi bẩn phát tán và loại bỏ các hạt lơ lửng trong không khí bao gồm bụi mịn PM2.5. Nhờ đó, không gian sống trở nên trong lành hơn, góp phần bảo vệ sức khỏe cho cả gia đình.Xem thêm: Tổng hợp chứng nhận công nghệ trên máy lạnh từ các hãng* Hình ảnh chỉ mang tính chất minh họaThiết kế Dàn lạnh- Máy lạnh Panasonic một chiều thuộc loại máy lạnh treo tường tiện lợi, có thiết kế vuông vức kết hợp gam màu trắng thanh lịch, dễ dàng lắp đặt và bố trí trong nhiều phong cách nội thất khác nhau.Dàn nóng- Lá tản nhiệt bằng nhôm và ống dẫn gas bằng đồng dẫn nhiệt tốt giúp nâng cao khả năng làm lạnh cho thiết bị, độ bền tốt.- Dàn nóng được phủ lớp BlueFin hạn chế sự ăn mòn của axit, tăng độ bền sản phẩm, thích hợp sử dụng trong điều kiện môi trường gần biển.- Panasonic sử dụng loại gas R32 cho máy lạnh, không chỉ thân thiện với môi trường mà còn đảm bảo hiệu quả làm lạnh ổn định.* Hình ảnh chỉ mang tính chất minh họaCông nghệ làm lạnh- Máy lạnh Panasonic hoạt động với công suất 1 HP, phù hợp lắp đặt trong không gian phòng ngủ hoặc văn phòng làm việc với diện tích dưới 15m².- Máy lạnh sở hữu công nghệ làm lạnh nhanh iAuto-X, mang lại khả năng làm lạnh tối ưu, khi chế độ này được kích hoạt, máy lạnh sẽ tăng cường công suất hoạt động trong thời gian ngắn mang lại không gian mát lạnh tức thì. Sau khi đạt đến nhiệt độ cài đặt, máy lạnh sẽ tự động trở về hoạt động bình thường với công suất ổn định, điều này không chỉ góp phần tiết kiệm điện mà còn kéo dài tuổi thọ thiết bị.* Hình ảnh chỉ mang tính chất minh họaCơ chế thổi gió- Máy lạnh có cơ chế gió lên xuống trái phải tự động, giúp hơi lan tỏa đều khắp không gian, tạo cảm giác dễ chịu và thoải mái. Bên cạnh đó, thiết kế cánh đảo gió 4 chiều còn giúp hạn chế luồng gió thổi trực tiếp vào người, giảm nguy cơ mắc các bệnh về đường hô hấp như ho, sổ mũi, đặc biệt phù hợp với gia đình có trẻ nhỏ và người lớn tuổi.* Hình ảnh chỉ mang tính chất minh họaCác công nghệ tiết kiệm điện - Máy lạnh Panasonic Inverter sử dụng công nghệ biến tần, giúp điều chỉnh vòng quay máy nén để duy trì nhiệt độ ổn định, mang lại cảm giác dễ chịu cho người dùng. Bên cạnh đó, nhờ việc điều chỉnh vòng quay máy nén thay vì tắt/bật đột ngột, máy vận hành êm ái, hạn chế tiếng ồn, giúp gia đình có giấc ngủ ngon và không bị ảnh hưởng đến sinh hoạt hằng ngày.- Chế độ ECO tích hợp A.I giúp máy lạnh tự động nhận biết thời gian cần thiết để đạt đến nhiệt độ cài đặt. Nhờ đó, máy sẽ điều chỉnh công suất làm lạnh linh hoạt đảm bảo nhiệt độ làm mát phù hợp mà vẫn tiết kiệm điện hiệu quả.* Hình ảnh chỉ mang tính chất minh họaTiện ích - Người dùng có thể điều khiển máy lạnh từ xa thông qua ứng dụng Panasonic Comfort Cloud trên điện thoại có kết nối wifi, thuận tiện thao tác và điều chỉnh dù ở bất cứ đâu.- Chế độ ngủ đêm Sleep: ở chế độ này máy lạnh sẽ tự động tăng nhiệt độ khi về đêm hạn chế tình trạng lạnh quá mức đảm bảo giấc ngủ sâu, sức khỏe cho người già và trẻ nhỏ.- Hoạt động siêu êm Quiet giúp điều hòa hoạt động êm ái bằng cách giảm tốc độ động cơ xuống mức thấp nhất, hạn chế tiếng ồn và tạo luồng khí nhẹ nhàng, dễ chịu. Nhờ đó, không gian trở nên yên tĩnh, lý tưởng cho giấc ngủ ngon.- Chức năng tự làm sạch dàn lạnh Inside Cleaning có khả năng loại bỏ độ ẩm, giữ dàn lạnh khô ráo và hạn chế nấm mốc phát triển. Kết hợp cùng công nghệ Nanoe™ X, máy lạnh giúp ức chế vi khuẩn, virus và khử mùi, mang đến không gian trong lành.- Hẹn giờ bật tắt máy giúp người dùng chủ động cài đặt thời gian bật/tắt máy lạnh, tránh tình trạng thức giấc để điều chỉnh, tiện lợi trong quá trình sử dụng.* Hình ảnh chỉ mang tính chất minh họaCông văn thông báo về sự khác nhau giữa mã của dàn nóng và dàn lạnh của máy lạnh Panasonic 2025Máy lạnh Panasonic Inverter 1 HP CU/CS-U9BKH-8 với công nghệ làm lạnh nhanh iAuto-X, công nghệ lọc không khí Nanoe™ X thế hệ 2 và Nanoe-G lọc bụi mịn PM2.5 cùng với đó là các tiện ích như chế độ ngủ đêm Sleep, chế độ hoạt động siêu êm Quiet, kiểm soát độ ẩm,... đáp ứng tốt nhu cầu làm mát mà vẫn đảm bảo sức khỏe người tiêu dùng, đồng thời mang lại hiệu quả tiết kiệm điện nhờ công nghệ Inverter và ECO tích hợp A.I. Xem thêm
1767406570-137 | Daikin Inverter 1 HP ATKF25ZVMV | 11.740.000₫ | 1 chiều (chỉ làm lạnh) | Máy lạnh | Có Inverter |  | Dưới 15m² (từ 30 đến 45m³) | Dàn lạnh: 19-36 dB - Dàn nóng: 40-46 dB | Đảo gió 4 chiều | 2025 | Chế độ kiểm soát độ ẩm | Việt Nam | 1 năm | Máy nén 5 năm | Ống dẫn gas bằng Đồng - Lá tản nhiệt bằng Nhôm phủ sơn tĩnh điện | R-32 | 0.93 kWh |  | Phin lọc Enzyme Blue tích hợp lọc bụi mịn PM2.5 | Đảo gió lên xuống trái phải tự động | Powerful | Công nghệ làm lạnh nhanh: | Điều khiển bằng điện thoại, có Wi-Fi | Dài 77.5 cm - Cao 29.1 cm - Dày 24.2 cm | 5 sao (Hiệu suất năng lượng 5.38) | Dài 75.5 cm - Cao 41.8 cm - Dày 28.5 cm | 19 kg |  | 12m | 1 pha | 6/10 | Điều khiển bằng điện thoại, có Wi-Fi Luồng gió thoải mái Coanda Luồng gió dễ chịu Comfort Giảm tiếng ồn dàn nóng Chế độ kiểm soát độ ẩm Hẹn giờ bật, tắt máy Chức năng chống ẩm mốc bảo vệ sức khỏe Dàn nóng được trang bị thêm bo mạch để bảo vệ khi điện áp thay đổi | https://cdnv2.tgdd.vn/mwg-static/dmx/Products/Images/2002/334523/daikin-inverter-1-hp-atkf25zvmv-2-638790386143625271-180x120.jpg | Dmx cho mình hỏi app đại kin chỉ hỗ trợ điều khiển mạng local, vì khác mạng k thể điều khiển dc Nhân viên tư vấn thân thiện, nhiệt tình. Giới thiệu đầy đủ tính năng.Nhân viên kỹ thuật đúng giờ, hỗ trợ nhiệt tình, tay nghề tốt không phát sinh chi phí thêm. | Máy lạnh Daikin Inverter 1 HP ATKF25ZVMV là lựa chọn phù hợp cho các căn phòng nhỏ như phòng ngủ, phòng làm việc cá nhân hoặc không gian khép kín dưới 15m². Với chế độ làm lạnh tăng cường Powerful, khả năng tiết kiệm điện vượt trội cùng hệ thống lọc khí Enzyme Blue và Streamer, thiết bị này mang lại sự thoải mái và an toàn cho sức khỏe mỗi ngày.Thiết kếDàn lạnh- Máy lạnh sở hữu kiểu dáng nhỏ gọn với tông màu trắng trung tính, dễ dàng kết hợp với không gian nội thất hiện đại hoặc tối giản. Lớp vỏ ngoài bền màu, dễ lau chùi và hạn chế bám bụi – giữ cho thiết bị luôn sáng bóng như mới.Dàn nóng- Ống dẫn gas bằng đồng – nâng cao độ bền và hiệu suất làm lạnh.- Lá tản nhiệt bằng nhôm phủ sơn tĩnh điện – kéo dài tuổi thọ, đặc biệt trong môi trường ngoài trời.- Trang bị bo mạch ổn định dòng điện – hỗ trợ máy vận hành ổn định khi điện áp thay đổi đột ngột.*Hình ảnh chỉ mang tính chất minh họaCông nghệ làm lạnh- Công suất 1 HP – đáp ứng tốt cho không gian dưới 15m².- Chế độ Powerful – máy đạt công suất cực đại ngay sau khi bật, làm mát nhanh chóng.Xem thêm: Tổng hợp chứng nhận công nghệ trên máy lạnh từ các hãngCơ chế thổi gió- Luồng gió Coanda – tạo cảm giác dễ chịu bằng cách hướng khí lạnh lên cao rồi lan tỏa nhẹ nhàng.- Máy lạnh Daikin có hệ thống đảo gió 4 chiều – giúp khí lạnh lan tỏa đồng đều đến mọi ngóc ngách trong phòng.*Hình ảnh chỉ mang tính chất minh họaCông nghệ tiết kiệm điện- Công nghệ Inverter – kiểm soát tốc độ vòng quay linh hoạt, tiết kiệm điện mà vẫn duy trì mát ổn định.- Chế độ Econo – giảm điện năng tiêu thụ trong các trường hợp ít tải nhiệt.*Hình ảnh chỉ mang tính chất minh họaKhả năng lọc không khíHệ thống lọc tích hợp:- Streamer – phân hủy các tác nhân gây hại như vi khuẩn, virus, chất gây dị ứng.- Phin lọc Enzyme Blue – loại bỏ bụi mịn PM2.5, khử mùi ẩm, thức ăn và khói thuốc.Tiện ích- Kết nối điều khiển qua điện thoại thông minh – thông qua ứng dụng hỗ trợ wifi.- Chế độ kiểm soát độ ẩm – duy trì cảm giác thoải mái dễ chịu trong mọi thời tiết.- Vận hành êm ái – độ ồn dàn lạnh chỉ từ 19 dB, phù hợp với không gian cần sự yên tĩnh.- Chức năng chống ẩm mốc – giúp dàn lạnh khô ráo sau khi tắt máy, giảm nguy cơ phát sinh mùi khó chịu.*Hình ảnh chỉ mang tính chất minh họaMáy lạnh Daikin Inverter 1 HP ATKF25ZVMV là sản phẩm lý tưởng cho không gian nhỏ, nơi người dùng cần một thiết bị vừa tiết kiệm điện, vừa đảm bảo chất lượng không khí. Với công nghệ làm lạnh nhanh, lọc khí Streamer & Enzyme Blue, cùng khả năng điều khiển thông minh, đây là giải pháp mát lạnh tiện nghi, bền bỉ và an toàn cho sức khỏe. Xem thêm
1767406573-138 | Sunhouse Inverter 1 HP SHR-AW09IC650 | 6.390.000₫ | 1 chiều (chỉ làm lạnh) | Máy lạnh | Có Inverter |  | Dưới 15m² (từ 30 đến 45m³) | Dàn lạnh: 32 dB - Dàn nóng: 50 dB | Độ ồn trung bình (được đo trong phòng thí nghiệm): | 2025 | Dòng sản phẩm: | Malaysia | 2 năm | Máy nén 12 năm | Ống dẫn gas bằng Đồng - Lá tản nhiệt bằng Nhôm được phủ lớp Golden Fin | R-32 | 0.87 kWh |  |  |  |  | Công nghệ làm lạnh nhanh: | Chức năng tự chẩn đoán lỗi | Dài 79 cm - Cao 27.5 cm - Dày 19.2 cm | 4 sao (Hiệu suất năng lượng 4.8) | Dài 73.2 cm - Cao 45.9 cm - Dày 27.6 cm | 18 kg | Tối thiểu 3m - Tối đa 15m | 10m | 1 pha | 6/10 | Chức năng tự chẩn đoán lỗi Chế độ làm lạnh tự động (Auto Mode) Màn hình hiển thị nhiệt độ trên dàn lạnh Ghi nhớ chế độ làm lạnh ưa thích Chức năng hút ẩm Hẹn giờ bật, tắt máy Tự khởi động lại khi có điện Bộ đôi bảo vệ S-PRO Chế độ yên tĩnh Chế độ vận hành khi ngủ | https://cdnv2.tgdd.vn/mwg-static/dmx/Products/Images/2002/333227/sunhouse-inverter-1-hp-shr-aw09ic650-1-638847202399312318-180x120.jpg | Sản phẩm dùng tốt mây rất nhanh mỗi tội kêu hơi to chút Xài mấy tháng rồi vẫn chạy ngon lành, dMX hỗ trợ nhiệt tình | Máy lạnh Sunhouse Inverter 1 HP SHR-AW09IC650 là lựa chọn hoàn hảo cho không gian vừa phải, mang đến trải nghiệm tiện nghi với các tiện ích như chế độ vận hành khi ngủ, chức năng hút ẩm,... Bên cạnh đó, sản phẩm được trang bị bộ đôi bảo vệ S-PRO giúp tăng độ bền bỉ, đồng thời tối ưu khả năng tiết kiệm điện với công nghệ Inverter và chế độ ECO, đảm bảo hoạt động hiệu quả.Thiết kế Dàn lạnh- Máy lạnh Sunhouse Inverter có thiết kế treo tường nhỏ gọn tiết kiệm không gian, kết hợp với tông màu trắng trang nhã dễ dàng phối hợp các phong cách nội thất khác nhau. - Dàn lạnh còn được trang bị màn hình hiển thị nhiệt độ giúp người dùng dễ dàng theo dõi hoạt động của thiết bị.Dàn nóng- Dàn nóng được thiết kế dạng hình hộp chữ nhật gọn gàng và tiện lợi.- Ống dẫn gas bằng đồng bền bỉ đảm bảo máy lạnh hoạt động ổn định, tránh lãng phí năng lượng. Kết hợp với lá tản nhiệt bằng nhôm được phủ lớp Golden Fin hạn chế ăn mòn, nâng cao tuổi thọ sản phẩm, đặc biệt hữu ích khi lắp đặt dàn nóng bên ngoài. - Máy lạnh sử dụng gas R32 không chỉ thân thiện với môi trường mà còn mang lại hiệu quả làm lạnh tốt.*Hình ảnh chỉ mang tính chất minh họaCông nghệ làm lạnh- SHR-AW09IC650 là loại máy lạnh 1 chiều, hoạt động với công suất 1 HP phù hợp lắp đặt trong không gian phòng dưới 15m².- Máy lạnh Sunhouse được trang bị chế độ làm lạnh nhanh Turbo nhằm đáp ứng nhu cầu làm mát nhanh chóng cho người dùng. Với chế độ này, máy hoạt động với công suất lớn để làm mát nhanh chóng, sau khi đạt nhiệt độ cài đặt, thiết bị trở về hoạt động bình thường để tránh lãng phí điện năng. *Hình ảnh chỉ mang tính chất minh họaCơ chế thổi gió- Máy lạnh Sunhouse 1 HP có cơ chế gió lên xuống tự động, trái phải tùy chỉnh tay, giúp người dùng dễ dàng điều chỉnh hướng gió theo nhu cầu.*Hình ảnh chỉ mang tính chất minh họaCác công nghệ tiết kiệm điện - Công nghệ Inverter: sử dụng máy nén công nghệ biến tần duy trì máy lạnh hoạt động ở nhiệt độ ổn định, giúp đảm bảo khả năng làm mát tối ưu nhưng vẫn tiết kiệm điện hiệu quả.- Chế độ ECO: ở chế độ này, máy chỉ hoạt động 70% công suất máy nén, máy lạnh sẽ tự động làm mát trở lại khi nhiệt độ phòng tăng 1 - 2℃, giúp tiết kiệm điện năng tối đa.*Hình ảnh chỉ mang tính chất minh họaKhả năng lọc không khí- Bộ lọc không khí Hexa X6+ với 6 lớp màng lọc cao cấp, không chỉ loại bỏ các tác nhân gây hại trong không khí mà còn loại bỏ mùi khó chịu – mang lại không gian mát lạnh, trong lành, thoải mái.*Hình ảnh chỉ mang tính chất minh họaTiện ích - Bộ đôi bảo vệ S-PRO: giúp sản phẩm có được khả năng chống ẩm - chống cháy - chống ăn mòn, tăng tuổi thọ sản phẩm, ngăn vi khuẩn xâm nhập hiệu quả.- Tự động chẩn đoán lỗi thông minh: khi thiết bị xuất hiện vấn đề, lỗi sẽ được hiển thị trên màn hình remote, giúp người dùng dễ phát hiện và xử lý lỗi nhanh chóng, nhờ đó có thể tiết kiệm thời gian và chi phí sửa chữa.- Chế độ DRY hút ẩm: giúp hút ẩm, khử nồm và duy trì độ ẩm ở mức thích hợp, thuận tiện sử dụng trong các thời điểm mưa ẩm ướt, mùa hè lẫn mùa đông.- Chế độ vận hành khi ngủ: giúp cân bằng nhiệt độ môi trường bên ngoài và cơ thể, tạo cảm giác thoải mái khi ngủ góp phần bảo vệ sức khỏe, đồng thời tiết kiệm điện năng nhờ thiết bị hoạt động ổn định.- Ngoài ra, sản phẩm còn một số tiện ích như chế độ cài đặt yêu thích, hẹn giờ bật tắt,...*Hình ảnh chỉ mang tính chất minh họaMáy lạnh Sunhouse Inverter 1 HP SHR-AW09IC650 có thiết kế trang nhã, đáp ứng nhu cầu làm mát nhanh cùng các tiện ích nổi bật như bộ đôi bảo vệ S-Pro, tự động chẩn đoán lỗi,... đồng thời sản phẩm cũng sở hữu khả năng tiết kiệm điện hiệu quả với công nghệ Inverter cùng chế độ ECO, mang lại trải nghiệm thoải mái và tiện nghi cho người dùng. Xem thêm
1767406576-139 | Midea Inverter 1 HP MAFA-09CDN8 | 5.340.000₫ | 1 chiều (chỉ làm lạnh) | Máy lạnh | Có Inverter | 1 HP - 9.000 BTU | Dưới 15m² (từ 30 đến 45m³) | Dàn lạnh: 33 dB - Dàn nóng: 54.5 dB | Độ ồn trung bình (được đo trong phòng thí nghiệm): | 2024 | Dòng sản phẩm: | Thái Lan | 3 năm | Máy nén 5 năm | Ống dẫn gas bằng Đồng - Lá tản nhiệt bằng Nhôm mạ Hyper Grapfins | R-32 | 0.82 kWh |  | Bộ lọc bụi 2 lớp HD |  |  | Công nghệ làm lạnh nhanh: | Khóa remote điều khiển | Dài 71.5 cm - Cao 28.5 cm - Dày 19.4 cm | 5 sao (Hiệu suất năng lượng 5.06) | Dài 72 cm - Cao 46.9 cm - Dày 23.2 cm | 16.985 kg | Tiêu chuẩn 5m - Tối thiểu 3m - Tối đa 25m | 10m | 1 pha | 6/10 | Khóa remote điều khiển Chức năng bật tắt đèn hiển thị khi làm việc Chế độ ngủ đêm Sleep cho người già, trẻ nhỏ Màn hình hiển thị nhiệt độ trên dàn lạnh Hẹn giờ bật, tắt máy | https://img.tgdd.vn/imgt/f_webp,fit_outside,quality_75,s_100x100/https://cdn.tgdd.vn/Products/Images/2002/320893/midea-inverter-1-hp-mafa-09cdn8-1-180x120.jpg | Sài thời gian quá ok lắm luôn midea rất de chịu được bên quá ok Máy bị chảy nước. Cần bảo hành | Máy lạnh Midea Inverter 1 HP MAFA-09CDN8 tăng tốc độ làm mát hiệu quả với công nghệ Turbo, hoạt động êm ái, giảm tiêu hao điện năng nhờ công nghệ iEco, giữ không gian trong lành với bộ lọc 2 lớp HD.Tổng quan thiết kếDàn lạnh- Midea MAFA-09CDN8 có thiết kế tinh giản, hiện đại, sắc màu trắng thanh lịch giúp dàn lạnh dung nhập vào không gian sống của gia đình hài hòa. Kiểu dáng máy treo tường quen thuộc, thích hợp bố trí trong phòng ngủ, phòng khách, phòng hội nghị, phòng khách sạn,... Dàn nóng- Ngoại hình dàn nóng được chế tạo cứng cáp, chịu lực tốt, chịu được các điều kiện thời tiết khác nhau.- Ống dẫn gas bằng đồng đảm bảo quá trình bơm gas mạnh mẽ, lá tản nhiệt nhôm mạ Hyper Grapfins nâng cao độ bền, duy trì hiệu suất làm lạnh cao. *Hình ảnh chỉ mang tính chất minh họa sản phẩmCông nghệ làm lạnh- Công suất 1 HP - 9.000 BTU phục vụ tốt cho nhu cầu làm lạnh trong phòng dưới 15m².- Mẫu máy lạnh này hỗ trợ công nghệ Turbo đẩy nhanh tốc độ làm mát của thiết bị cho bạn được thư giãn trong không gian mát mẻ ngay sau khi mở máy.*Hình ảnh chỉ mang tính chất minh họa sản phẩmCông nghệ tiết kiệm điện- Công nghệ iEco có khả năng tiết kiệm năng lượng, nhờ đó bạn không cần lo ngại về chi phí tiền điện khi dùng trong thời gian dài. Đặc biệt giúp giảm mức điện năng tiêu thụ của máy lạnh Midea.*Hình ảnh chỉ mang tính chất minh họa sản phẩmKhả năng lọc không khíBộ lọc bụi 2 lớp HD, màng lọc chất môi lạnh loại bỏ được tạp chất, bụi bẩn kể cả các hạt bụi mịn kích thước siêu nhỏ PM 2.5, các tác nhân gây dị ứng cho không khí trong phòng tinh khiết, trong sạch, bảo vệ hệ hô hấp của gia đình.*Hình ảnh chỉ mang tính chất minh họa sản phẩmTóm lại, máy lạnh Midea Inverter 1 HP MAFA-09CDN8 được thiết lập với công suất làm lạnh 1 HP, công nghệ làm lạnh nhanh Turbo, công nghệ Inverter, iEco tiết kiệm điện, bộ lọc 2 lớp HD giúp mang đến không gian mát mẻ, sạch thoáng cho căn phòng có diện tích dưới 15m². Xem thêm
1767406578-140 | Nagakawa Inverter 1 HP NIS-C09R2T28 | 5.490.000₫ | 1 chiều (chỉ làm lạnh) | Máy lạnh | Có Inverter |  | Dưới 15m² (từ 30 đến 45m³) | Dàn lạnh: 34/29/26 dB - Dàn nóng: 50 dB | Độ ồn trung bình (được đo trong phòng thí nghiệm): | 2023 | Dòng sản phẩm: | Malaysia | 2 năm | Máy nén 10 năm | Ống dẫn gas bằng Đồng - Lá tản nhiệt bằng Nhôm được phủ lớp Golden Fin | R-32 | 0.87 kWh |  |  | Chức năng tự chẩn đoán lỗi |  |  | Chức năng tự chẩn đoán lỗi |  | 3 sao (Hiệu suất năng lượng 4.51) |  |  | Tối thiểu 3m - Tối đa 15m |  |  |  | Dài 79 cm - Cao 27.5 cm - Dày 20.3 cm | https://img.tgdd.vn/imgt/f_webp,fit_outside,quality_75,s_100x100/https://cdn.tgdd.vn/Products/Images/2002/299824/may-lanh-nagakawa-inverter-1-hp-nis-c09r2t281-180x120.jpg | Tôi muốn vệ sinh máy lạnh theo gói khuyến mãi Xin cảm ơn bạn Trịnh lan Anh ớ st dmx xóm 3 , thôn hội xá rất nhiệt tình tư vấn cho mình mua đc nhiều sản phẩm tốt | Đánh giá chi tiết máy lạnh Nagakawa Inverter 1 HP NIS-C09R2T28Máy lạnh Nagakawa Inverter 1 HP NIS-C09R2T28 có khả năng làm lạnh nhanh nhưng vẫn đảm bảo được hiệu quả tiết kiệm điện. Hơn nữa, mẫu máy lạnh này còn có thể hút ẩm độc lập, giúp căn phòng trở nên khô thoáng cho những ngày trời ẩm ướt.Thiết kếDàn lạnh:Được thiết kế hình chữ nhật nằm ngang quen thuộc với chất liệu vỏ nhựa cao cấp và sở hữu gam màu trắng tinh tế.Dàn nóng:- Được thiết kế hình hộp chữ nhật với chất liệu vỏ nhựa bền bỉ.- Lá tản nhiệt bằng nhôm được phủ lớp Golden Fin có khả năng chống ăn mòn tốt, giúp tăng độ bền cho máy trong suốt thời gian hoạt động.- Cả dàn lạnh và dàn nóng của máy lạnh Nagakawa đều sử dụng ống dẫn gas được làm bằng đồng, cho khả năng làm lạnh nhanh và sâu.- Máy lạnh sử dụng gas R32 thân thiện với môi trường và mang lại hiệu quả làm mát tối ưu.*Hình ảnh chỉ mang tính chất minh họaCông nghệ làm lạnh- Máy lạnh sở hữu công suất 1 HP, đáp ứng khả năng làm lạnh cho những căn phòng có diện tích dưới 15m².- Chế độ làm lạnh nhanh Turbo: Động cơ máy nén sẽ hoạt động với công suất tối đa, giúp nhiệt độ trong căn phòng được hạ nhanh chóng đến mức nhiệt độ mà người dùng cài đặt, nhờ đó người dùng cảm thấy mát lạnh gần như ngay lập tức sau khi kích hoạt chế độ này.*Hình ảnh chỉ mang tính chất minh họaCơ chế thổi gióCảm biến nhiệt độ I Feel: Cho phép người dùng có thể tự động điều chỉnh chế độ hoạt động của máy lạnh tại vị trí remote nhờ bộ phận cảm biến được tích hợp, từ đó giúp người dùng cảm thấy mát mẻ và thoải mái dù ngồi bất kì vị trí nào gần remote máy lạnh trong căn phòng.*Hình ảnh chỉ mang tính chất minh họaCác công nghệ tiết kiệm điện- Công nghệ Inverter: Có khả năng điều chỉnh linh hoạt vòng quay máy nén, giúp máy lạnh duy trì nhiệt độ ổn định bên trong căn phòng mà vẫn tiêu thụ điện năng ít nhất có thể.- Chức năng tiết kiệm năng lượng (Economy): Hỗ trợ máy lạnh có khả năng tiết kiệm điện đến mức tối ưu, góp phần làm giảm chi phí tiền điện mỗi tháng cho người sử dụng.*Hình ảnh chỉ mang tính chất minh họaTiện ích- Hẹn giờ bật tắt máy: Có khả năng hẹn giờ bật hoặc tắt máy lên đến 24 tiếng, giúp người dùng kiểm soát thời gian sử dụng máy lạnh, tiện lợi cho việc sử dụng vào ban đêm.- Tự khởi động lại khi có điện: Có khả năng tự khởi động lại khi xảy ra tình trạng cúp điện đột ngột, mà người dùng không cần phải cài đặt lại chế độ làm lạnh như ban đầu.- Chế độ cài đặt yêu thích I-set: Máy lạnh Nagakawa Inverter này có khả năng ghi nhớ cài đặt yêu thích của người sử dụng, từ đó giảm bớt thao tác và thời gian cài đặt máy lạnh mỗi khi dùng.- Chế độ vận hành khi ngủ: Máy lạnh Nagakawa 1 HP này có thể tự động tăng nhiệt độ vào ban đêm, tránh gây cảm giác lạnh buốt và giúp cho người dùng có được giấc ngủ ngon hơn.*Hình ảnh chỉ mang tính chất minh họaTóm lại, máy lạnh Nagakawa Inverter 1 HP NIS-C09R2T28 phù hợp cho mọi gia đình hiện nay khi có nhu cầu làm mát trong căn phòng nhỏ diện tích dưới 15m². Hơn nữa, chiếc máy lạnh này rất thích hợp cho những ai có sức khỏe nhạy cảm khi nằm trong phòng máy lạnh nhờ trang bị chế độ hoạt động khi ngủ. Xem thêm
1767406580-141 | Aqua Inverter 1.5 HP AQA-RUV13RB3 | 10.890.000₫ | 1 chiều (chỉ làm lạnh) | Máy lạnh | Có Inverter | Công suất 12.300 BTU | Từ 15 - 20m² (từ 40 đến 60m³) | Dàn lạnh: 29 dB - Dàn nóng: 51 dB | ứng dụng Haismart. | 2025 | Dòng sản phẩm: | Thái Lan | 2 năm | Máy nén 12 năm | Ống dẫn gas bằng Đồng - Lá tản nhiệt bằng Nhôm phủ BlueFin | R-32 | 1.1 kWh |  |  |  |  | Công nghệ làm lạnh nhanh: | Điều khiển bằng điện thoại, có Wi-Fi | Dài 80.5 cm - Cao 29.2 cm - Dày 20 cm | 5 sao (Hiệu suất năng lượng 5.23) | Dài 75.6 cm - Cao 54.4 cm - Dày 29.5 cm | 20 kg | Tối thiểu 3m - Tối đa 15m | 10m | 1 pha | 6/10 | Điều khiển bằng điện thoại, có Wi-Fi Sleep Mode Cảm biến nhiệt độ I Feel Chức năng tự làm sạch dàn lạnh Self Clean Chức năng tự chẩn đoán lỗi Màn hình hiển thị nhiệt độ trên dàn lạnh Tự khởi động lại khi có điện Chức năng luồng gió thông minh Chế độ yên tĩnh Hút ẩm thông minh Smart Dry | https://cdnv2.tgdd.vn/mwg-static/dmx/Products/Images/2002/335752/aqua-inverter-1-5-hp-aqa-ruv13rb3-2-638785969002910712-180x120.jpg | Sài lâu dài mới biết , còn mới thì thấy rất ok, mong đmx kết hợp với hãng, xử lý nhanh, những trường hợp khách bị mắc lỗi, để phục vụ khách hàng tốt hơn nữa , mọi người nên mua ạ Gói t mua 5m dây đồng mà thợ lắp cho t có 3m5 . T kêu lắp thêm nó ko lắp luôn. Là sao vậy dmx | Máy lạnh AQUA Inverter 1.5 HP AQA-RUV13RB3 là thiết bị lý tưởng cho các gia đình hiện đại đang tìm kiếm một giải pháp làm lạnh nhanh, lọc khí an toàn và vận hành bền bỉ. Với công suất 12.300 BTU, sản phẩm đáp ứng tốt nhu cầu sử dụng cho không gian từ 15 đến 20m² như phòng khách nhỏ, phòng ngủ lớn hoặc phòng làm việc gia đình.Thiết kếDàn lạnh- Sản phẩm thuộc loại máy lạnh treo tường với kiểu dáng tinh tế, đường nét bo cong nhẹ nhàng tạo cảm giác thân thiện và dễ hòa hợp với nội thất hiện đại. - Mặt nạ dàn lạnh có tích hợp màn hình LED hiển thị nhiệt độ, giúp dễ dàng theo dõi trạng thái hoạt động của máy.Dàn nóng- Dàn nóng được chế tạo từ ống đồng dẫn gas hiệu quả và lá tản nhiệt nhôm phủ BlueFin chống ăn mòn – duy trì hiệu suất bền bỉ trong điều kiện thời tiết khắc nghiệt.*Hình ảnh chỉ mang tính chất minh họaCông nghệ làm lạnh- Công suất 12.300 BTU phù hợp cho không gian từ 15 - 20m² (40 đến 60m³), đáp ứng nhu cầu làm mát hiệu quả trong gia đình có nhiều hoạt động trong ngày.- Chế độ Turbo của máy lạnh Aqua làm lạnh nhanh, giúp giảm nhiệt độ phòng gần như tức thì sau khi khởi động, cực kỳ hữu ích trong những ngày nắng nóng hoặc khi nhà đông người.*Hình ảnh chỉ mang tính chất minh họaCơ chế thổi gió- Cánh đảo gió tự động lên – xuống và chỉnh trái – phải thủ công giúp phân bổ khí lạnh đồng đều, tránh hiện tượng lạnh không đều hoặc buốt trực tiếp.*Hình ảnh chỉ mang tính chất minh họaCông nghệ tiết kiệm điện- Inverter kết hợp với chế độ Eco giúp máy lạnh duy trì công suất ổn định, vận hành êm ái, tiết kiệm điện năng mà vẫn đảm bảo hiệu quả làm lạnh.*Hình ảnh chỉ mang tính chất minh họaKhả năng lọc không khí- Lưới lọc Tri-guard kết hợp với công nghệ diệt khuẩn UVC Pro giúp loại bỏ bụi mịn, khử mùi, diệt vi khuẩn và nấm mốc – tạo không gian sống trong lành, đặc biệt phù hợp với gia đình có trẻ em hoặc người lớn tuổi.Xem thêm: Tổng hợp chứng nhận công nghệ trên máy lạnh từ các hãng*Hình ảnh chỉ mang tính chất minh họaTiện ích- Điều khiển từ xa qua Wifi: dễ dàng thao tác từ điện thoại thông minh, dù bạn không có mặt ở nhà.- I Feel - cảm biến tự động điều chỉnh nhiệt độ tại vị trí đặt remote, tối ưu cảm giác thoải mái.- Chế độ Smart Dry: hút ẩm nhẹ nhàng, giữ không gian khô thoáng trong mùa nồm hoặc ngày mưa.- Tự khởi động lại khi có điện: tiện lợi và không cần cài đặt lại sau khi mất điện.- Tự chẩn đoán lỗi: cảnh báo khi có sự cố xảy ra, giúp bảo trì thuận tiện hơn.- Tính năng Self Clean tự làm sạch dàn lạnh sau khi sử dụng, ngăn vi khuẩn phát triển và duy trì chất lượng không khí ổn định.*Hình ảnh chỉ mang tính chất minh họaMáy lạnh AQUA Inverter 1.5 HP AQA-RUV13RB3 là giải pháp làm lạnh hoàn hảo cho gia đình hiện đại, kết hợp giữa khả năng làm mát nhanh, tiết kiệm điện và hệ thống lọc khí an toàn. Thiết bị phù hợp cho các hộ gia đình có trẻ nhỏ, người lớn tuổi hoặc những ai mong muốn một không gian sống mát mẻ, dễ chịu và đảm bảo sức khỏe hô hấp. Xem thêm
1767406583-142 | Comfee Inverter 1 HP CFS-10VGDF | 5.990.000₫ | 1 chiều (chỉ làm lạnh) | Máy lạnh | Có Inverter | ống dẫn gas bằng đồng và lá tản nhiệt bằng nhôm | Dưới 15m² (từ 30 đến 45m³) | Dàn lạnh: 35.5 dB - Dàn nóng: 51 dB | Chế độ Sleep Curve | 2025 | Công nghệ AI Cool | Thái Lan | 3 năm | Máy nén 5 năm | Ống dẫn gas bằng Đồng - Lá tản nhiệt bằng Nhôm phủ lớp chống ăn mòn Golden Coating | R-32 | 0.83 kWh |  |  |  | Hyper Tech | Công nghệ làm lạnh nhanh: | Chế độ tự làm sạch Active Clean | Dài 72.3 cm - Cao 28.6 cm - Dày 19.9 cm | 5 sao (Hiệu suất năng lượng 5.22) | Dài 69 cm - Cao 46.9 cm - Dày 25.2 cm | 16.9 kg | Tối thiểu 3m - Tối đa 15m | 10m | 1 pha | 6/10 | Định vị vị trí thông minh - LBS Remote có đèn nền PCB với lớp phủ UV Kết nối thông minh IOT Kết nối qua ứng dụng SmartHome Cảm biến nhiệt độ Follow Me Chế độ tự làm sạch Active Clean Chế độ chăm sóc giấc ngủ Sleep Curve Màn hình hiển thị nhiệt độ trên dàn lạnh Chức năng hút ẩm Hẹn giờ bật, tắt máy Tự khởi động lại khi có điện Gear Control Công nghệ AI Cool - điều khiển bằng giọng nói Chế độ Avoid Me (Breeze Away) | https://cdnv2.tgdd.vn/mwg-static/dmx/Products/Images/2002/334084/comfee-inverter-1-hp-cfs-10vgdf-1-638786829296735935-180x120.jpg | Máy lạnh chạy êm, cục nóng không kêu to, rất vừa, rất phù hợp để phòng trọ, phòng ngủ, chạy lạnh nhanh, tiết kiệm điện tối đa, mở 27 độ mà lạnh run luôn Máy chạy siêu êm, tiết kiệm điện, giá quá rẻ so với chất lượng | Máy lạnh Comfee Inverter 1 HP CFS-10VGDF với công suất 9.000 BTU, thiết bị làm mát lý tưởng cho không gian dưới 15m² như phòng ngủ hoặc phòng làm việc cá nhân. Máy hỗ trợ cấp nguồn linh hoạt từ dàn nóng hoặc dàn lạnh tùy theo thiết kế hệ thống điện của từng không gian.Cấp nguồn dàn lạnh hoặc dàn nóng- Thiết kế linh hoạt với khả năng cấp nguồn từ dàn nóng hoặc dàn lạnh, giúp người dùng dễ dàng lắp đặt trong nhiều điều kiện không gian và hệ thống điện khác nhau. Tính năng này đặc biệt hữu ích trong các công trình yêu cầu tối ưu hóa đường dây điện hoặc khi bố trí nguồn điện gần một trong hai dàn máy, giúp tiết kiệm chi phí và tăng tính thẩm mỹ cho không gian.*Hình ảnh chỉ mang tính chất minh họaThiết kếDàn lạnh- Máy lạnh Comfee treo tường có thiết kế dạng hình chữ nhật phổ biến kết hợp với gam màu trắng hài hòa với các phong cách nội thất khác nhau. - Dàn lạnh được trang bị đèn LED hiển thị nhiệt độ, dễ dàng theo dõi nhiệt độ của máy lạnh vào ban đêm mà không cần tìm kiếm remote. Đồng thời, remote cũng được trang bị đèn nền để người dùng có thể điều chỉnh các chế độ máy lạnh mà không cần bật đèn gây chói mắt.Dàn nóng- Dàn nóng có cấu tạo ống dẫn gas bằng đồng và lá tản nhiệt bằng nhôm phủ lớp chống ăn mòn Golden Coating giúp tăng độ bền và duy trì hiệu suất trao đổi nhiệt trong điều kiện thời tiết khắc nghiệt.*Hình ảnh chỉ mang tính chất minh họaCông nghệ làm lạnh- Máy lạnh Comfee 1 HP hoạt động với công suất 9.000 BTU phù hợp cho không gian phòng có diện tích dưới 15m².- Máy lạnh sử dụng động cơ tiên tiến với công nghệ Hyper Tech, giúp máy nén vận hành mạnh mẽ, mang lại hiệu suất làm lạnh ấn tượng. Nhờ đó, nhiệt độ phòng có thể giảm nhanh trong thời gian ngắn sau khi khởi động, giúp không gian mát lạnh tức thì mà không cần chờ đợi lâu.Xem thêm: Tổng hợp chứng nhận công nghệ trên máy lạnh từ các hãng*Hình ảnh chỉ mang tính chất minh họaCơ chế thổi gió- Máy lạnh Comfee được thiết kế hướng gió lên xuống tự động, trái phải tùy chỉnh tay giúp khí lạnh phân bổ đồng đều khắp phòng và giúp người dùng linh hoạt điều chỉnh hướng gió phù hợp với nhu cầu.*Hình ảnh chỉ mang tính chất minh họaCông nghệ tiết kiệm điện- Máy lạnh Comfee Inverter sử dụng công nghệ Inverter giúp duy trì nhiệt độ ổn định, hạn chế dao động công suất – từ đó tiết kiệm năng lượng hiệu quả.- Chế độ Eco+ tự động tối ưu mức tiêu thụ điện khi không cần làm lạnh tối đa, đặc biệt hữu ích vào ban đêm hoặc khi thời tiết mát hơn. - Tùy chỉnh Gear Control cho phép người dùng điều chỉnh mức công suất theo ý muốn, giúp kiểm soát lượng điện tiêu thụ theo tình huống thực tế.Khả năng lọc không khí- Máy lạnh trang bị hệ thống lọc kép Dual Filtration giúp lọc sạch bụi bẩn và tác nhân gây dị ứng trong không khí.*Hình ảnh chỉ mang tính chất minh họaTiện ích- Công nghệ AI Cool - điều khiển bằng giọng nói – hỗ trợ điều chỉnh máy lạnh rảnh tay, thông minh và thuận tiện.- Kết nối ứng dụng SmartHome cho phép điều khiển qua điện thoại từ xa – dễ dàng cài đặt lịch bật/tắt, theo dõi nhiệt độ và tình trạng thiết bị.- Cảm biến nhiệt độ Follow Me đo chính xác nhiệt độ tại vị trí người dùng, giúp máy điều chỉnh nhiệt độ phù hợp hơn với cảm nhận thực tế.- Chế độ Sleep Curve thiết kế đường cong nhiệt độ phù hợp với các giai đoạn giấc ngủ, cho giấc ngủ sâu hơn và tiết kiệm điện hơn.- Tự khởi động lại sau khi có điện – duy trì cài đặt trước khi mất điện, không cần thao tác lại.- PCB được phủ lớp UV chống ẩm và tăng tuổi thọ bảng mạch trong điều kiện thời tiết khắc nghiệt.*Hình ảnh chỉ mang tính chất minh họa- Active Clean hỗ trợ tự làm sạch dàn lạnh, loại bỏ độ ẩm còn lại, ngăn ngừa nấm mốc phát triển và duy trì luồng khí trong lành lâu dài với 4 giai đoạn: ngưng tụ, đóng tuyết, làm sạch và sấy khô.*Hình ảnh chỉ mang tính chất minh họaMáy lạnh Comfee Inverter 1 HP CFS-10VGDF mang đến trải nghiệm làm mát thông minh và tiện nghi cho người dùng hiện đại. Không chỉ làm lạnh nhanh và tiết kiệm điện, máy còn hỗ trợ điều khiển qua giọng nói, lọc không khí hiệu quả và vận hành ổn định trong nhiều điều kiện khác nhau. Đây là lựa chọn phù hợp cho những ai yêu thích sự tiện lợi, kết nối và bầu không khí trong lành trong không gian sống nhỏ gọn. Xem thêm
1767406585-143 | Daikin Inverter 1.5 HP ATKB35YVMV | 13.090.000₫ | 1 chiều (chỉ làm lạnh) | Máy lạnh | Có Inverter | 1.5 HP | Từ 15 - 20m² (từ 40 đến 60m³) | Dàn lạnh: 20/37 dB - Dàn nóng: 40/47 dB | Độ ồn trung bình (được đo trong phòng thí nghiệm): | 2024 | Dòng sản phẩm: | Việt Nam | 1 năm | Máy nén 5 năm | Ống dẫn gas bằng Đồng - Lá tản nhiệt bằng Nhôm phủ sơn tĩnh điện | R-32 |  |  |  |  | Powerful | Công nghệ làm lạnh nhanh: | Luồng gió thoải mái Coanda | Dài 77 cm - Cao 28.6 cm - Dày 24.4 cm | 5 sao (Hiệu suất năng lượng 5.28) | Dài 67.5 cm - Cao 55 cm - Dày 28.4 cm | 24 kg |  | 12m | 1 pha | 6/10 | Luồng gió thoải mái Coanda Hoạt động siêu êm Quiet Hẹn giờ bật, tắt máy Tự khởi động lại khi có điện Vỏ dàn nóng cải tiến chống thằn lằn xâm nhập, bảo vệ bo mạch Chức năng chống ẩm mốc bảo vệ sức khỏe Dàn nóng được trang bị thêm bo mạch để bảo vệ khi điện áp thay đổi Tùy chọn mua thêm bộ điều khiển không dây Daikin Mobile | https://img.tgdd.vn/imgt/f_webp,fit_outside,quality_75,s_100x100/https://cdn.tgdd.vn/Products/Images/2002/322937/daikin-inverter-1-5-hp-atkb35yvmv-1-1-180x120.jpg | Máy đang chạy bấm giảm nhiệt độ xuống.vừa bấm là máy tắt liền là bị sao vậy mn.mới mua chưa dc 1 tháng mà bị 2 lần rồi.lần trước cứ nghĩ bấm bị cấn nút tắt k .nhưng lần này thì xác định là k phải bấm bị cấn nút tắt Sai rất Ọk | Máy lạnh Daikin Inverter 1.5 HP ATKB35YVMV thuộc dòng sản phẩm một chiều được tích hợp đa dạng các công nghệ như luồng gió thoải mái Coanda, Inverter, Powerful,... đảm bảo mang đến không gian dễ chịu, thoải mái cho người dùng.Tổng quan thiết kếDàn lạnhĐược thiết kế với dạng hình chữ nhật kết hợp với màu trắng trang nhã, hai bên hông được nhấn với dải màu xám và bốn góc được bo cong nhẹ tạo sự mềm mại, hiện đại.Dàn nóng- Dàn nóng thiết kế chắc chắn với ống dẫn gas bằng đồng và lá tản nhiệt bằng nhôm phủ sơn tĩnh điện giúp quá trình truyền tải gas nhanh chóng, đảm bảo hiệu quả làm lạnh.- Để hạn chế tình trạng thằn lằn xâm nhập vào dàn nóng mà phần vỏ được thiết kế cải tiến hơn và còn giúp bảo vệ bo mạch. Dàn nóng còn trang bị thêm bo mạch để bảo vệ khi điện áp thay đổi giúp nâng cao tuổi thọ của máy.* Hình ảnh chỉ mang tính chất minh họaCông nghệ làm lạnh- Máy lạnh Daikin có công suất làm lạnh 1.5 HP, phù hợp với diện tích phòng từ 15 - 20m².- Khi muốn làm lạnh nhanh không gian bạn chọn chế độ Powerful, máy lạnh sẽ hoạt động với công suất cực đại từ đó nhanh chóng đưa nhiệt độ phòng đạt được nhiệt độ cài đặt trong thời gian ngắn.Xem thêm: Tổng hợp chứng nhận công nghệ trên máy lạnh từ các hãng* Hình ảnh chỉ mang tính chất minh họaCơ chế thổi gió- Đặc biệt là có thiết kế luồng gió Coanda với phần mặt nạ có một góc cong ở miệng gió trên dàn lạnh nên hơi lạnh phả ra sẽ được đẩy lên trần nhà rồi nhịp nhàng tỏa xuống, bao phủ toàn bộ khắp gian phòng mang đến một không gian dễ chịu.- Cơ chế điều khiển lên xuống tự động, trái phải tùy chỉnh tay hơi lạnh lan tỏa đều khắp phòng.* Hình ảnh chỉ mang tính chất minh họaCông nghệ tiết kiệm điệnCông nghệ Inverter giúp máy lạnh hoạt động êm ái và tăng tuổi thọ máy, đặc biệt tiết kiệm điện năng hiệu quả.* Hình ảnh chỉ mang tính chất minh họaTiện ích- Khi kích hoạt chế độ hoạt động siêu êm Quiet máy lạnh sẽ giảm thiểu tiếng phát ra nhằm mang đến một giấc ngủ ngon.- Hẹn giờ bật tắt máy giúp bạn chủ động hơn trong việc bật tắt máy lạnh, tiết kiệm điện.- Tự khởi động lại khi có điện khi có sự cố điện xảy ra.- Chức năng chống ẩm mốc phù hợp cho những ngày có độ ẩm cao hoặc trời mưa giúp bảo vệ sức khỏe và tạo môi trường thoải mái.- Đặc biệt có tính năng điều khiển máy lạnh từ xa tiện lợi, tuy nhiên cần mua thêm bộ điều khiển không dây Daikin Mobile.* Hình ảnh chỉ mang tính chất minh họaNhìn chung, nếu bạn sở hữu không gian từ 15 - 20m² thì đây là sản phẩm phù hợp dành cho bạn nhờ có các tính năng như làm lạnh nhanh Powerful, tiết kiệm điện Inverter, các tiện ích như tự khởi động lại khi có điện, hẹn giờ bật tắt máy,... Xem thêm
1767406588-144 | LG Inverter 1.5 HP IEC12M1 | 11.390.000₫ | 1 chiều (chỉ làm lạnh) | Máy lạnh | Có Inverter | Dàn nóng | Từ 15 - 20m² (từ 40 đến 60m³) | Dàn lạnh: 41/35/27/21 dB - Dàn nóng: 50 dB | Màn hình LED hiển thị nhiệt độ | 2025 | Điều khiển qua điện thoại tích hợp wifi | Thái Lan | 2 năm | Máy nén 10 năm | Ống dẫn gas bằng Đồng - Lá tản nhiệt bằng Nhôm phủ lớp Gold-Fin | R-32 | 1.15 kWh |  |  |  | Jet Cool | Công nghệ làm lạnh nhanh: | Dual Inverter | Dài 83.7 cm - Cao 30.8 cm - Dày 19.2 cm | 5 sao (Hiệu suất năng lượng 5.22) | Dài 71.7 cm - Cao 49.5 cm - Dày 23 cm | 20.1 kg | Tối thiểu 3m - Tối đa 15m | 7m | 1 pha | 6/10 | Điều khiển bằng điện thoại, có Wi-Fi Công nghệ Gold-Fin chống ăn mòn Chức năng tự chẩn đoán lỗi Màn hình hiển thị nhiệt độ trên dàn lạnh Thổi gió dễ chịu (cho trẻ em, người già) Chế độ ngủ đêm tránh buốt Hẹn giờ bật, tắt máy Tự khởi động lại khi có điện Chức năng tự làm sạch | https://cdnv2.tgdd.vn/mwg-static/dmx/Products/Images/2002/333759/lg-inverter-1-5-hp-iec12m1-1-638715183472523851-180x120.jpg | đã mua 2 máy được c 1 tuần..phòng 40m2 bật 812 tiếng ban ngày..1 ngày bật 28 độ là mát rồi lúc cao điểm bật 26 độ..máy đo 1 ngày hết 2,5 số điện/1máy..quá tốt so với kì vọng..hị vọng dùng lâu dài mức điện vẫn như cũ Đã sử dụng hơn 1 tháng. Tiết kiệm điện, làm lạnh tương đối nhanh. | Máy lạnh LG Inverter 1.5 HP IEC12M1 hoạt động với công suất làm lạnh 1.5 HP (12.300 BTU), phù hợp cho không gian có diện tích từ 15 – 20m². Sản phẩm nổi bật với khả năng kiểm soát điện năng hiệu quả qua ứng dụng LG ThinQ nhờ tính năng Kw Manager và công nghệ Energy Ctrl với 4 mức tùy chỉnh linh hoạt.Quản lý điện năng thông minh- Kw Manager là tính năng kiểm soát mức tiêu thụ điện của máy lạnh, giúp người dùng chủ động bằng cách kiểm tra và cài đặt giới hạn mức tiêu thụ thông qua ứng dụng ThinQ trên điện thoại. Nhờ đó, người dùng vừa có thể tối ưu khả năng tiết kiệm điện vừa đảm bảo không gian mát mẻ cho bản thân và gia đình- Energy Ctrl - Kiểm soát năng lượng 4 mức, người dùng có thể tùy chỉnh mức tiêu thụ điện theo nhu cầu, cân bằng giữa hiệu suất làm mát và tiết kiệm năng lượng.*Hình ảnh chỉ mang tính chất minh họaThiết kế Dàn lạnh- Máy lạnh LG được thiết kế treo tường nhỏ gọn, tiết kiệm không gian, kết hợp với gam màu trắng thanh lịch phù hợp với nhiều không gian nội thất.- Dàn lạnh còn được trang bị màn hình LED hiển thị nhiệt độ tiện lợi khi theo dõi và quan sát vào ban đêm.Dàn nóng- Ống dẫn gas bằng đồng và lá tản nhiệt bằng nhôm dẫn nhiệt tốt, nâng cao khả năng làm lạnh, nhưng vẫn đảm bảo tuổi thọ lâu dài nhờ lớp phủ Gold-Fin.- Máy sử dụng gas R-32, vừa bảo vệ môi trường vừa đảm bảo hiệu quả làm lạnh cho sản phẩm. *Hình ảnh chỉ mang tính chất minh họaCông nghệ làm lạnh- Máy lạnh LG 1.5 HP vận hành mạnh mẽ với công suất 12.300 BTU, phù hợp lắp đặt trong không gian từ 15 - 20m².- Công nghệ Jet Cool đẩy thiết bị hoạt động với công suất cao khi kích hoạt, giúp giảm nhiệt độ nhanh chóng, lan tỏa hơi lạnh xa và đều khắp phòng, mang đến không gian thoải mái ngay tức thì.Xem thêm: Tổng hợp chứng nhận công nghệ trên máy lạnh từ các hãng*Hình ảnh chỉ mang tính chất minh họaCơ chế thổi gió- Máy lạnh LG Inverter hoạt động theo cơ chế lên xuống tự động, trái phải tùy chỉnh tay giúp luồng khí lạnh phân bổ đồng đều khắp không gian và dễ dàng tùy chỉnh theo nhu cầu sử dụng.*Hình ảnh chỉ mang tính chất minh họaCông nghệ tiết kiệm điện- Dual Inverter: Tiết kiệm điện hiệu quả đồng thời tăng tốc độ làm lạnh nhanh hơn so với máy lạnh thông thường nhờ máy nén kép, đảm bảo hiệu suất làm lạnh cao nhưng vẫn vận hành êm ái, tránh ảnh hưởng đến sinh hoạt thường ngày.*Hình ảnh chỉ mang tính chất minh họaKhả năng lọc không khí- Máy lạnh tích hợp màng lọc sơ cấp và màng lọc bụi PM2.5, giúp loại bỏ bụi mịn, ẩm mốc và tạp chất, mang lại không gian trong lành, an toàn cho sức khỏe người dùng.* Hình ảnh chỉ mang tính chất minh họaTiện ích- Điều khiển bằng điện thoại: LG hỗ trợ người dùng điều khiển máy lạnh từ xa thông qua ứng dụng LG ThinQ, người dùng có thể cài đặt nhiệt độ, các chế độ, hẹn giờ và quản lý điện năng tiêu thụ, tăng tính tiện lợi khi sử dụng sản phẩm.- Chức năng tự chẩn đoán lỗi: Giúp người dùng nhanh chóng nhận biết và xử lý lỗi hợp lý thông qua mã lỗi, không chỉ tiết kiệm thời gian mà còn tiết kiệm chi phí sửa chữa.- Hẹn giờ bật/tắt: Người dùng dễ dàng cài đặt thời gian bật tắt của máy lạnh một cách linh hoạt, mang lại không gian thư giãn một cách nhanh chóng hoặc giải quyết nhiệt độ quá cao vào buổi đêm.- Tự khởi động lại khi có điện: Máy sẽ khôi phục cài đặt trước đó khi có điện trở lại mà không cần sự can thiệp từ người dùng. * Hình ảnh chỉ mang tính chất minh họaMáy lạnh LG Inverter 1.5 HP IEC12M1 được tích hợp công nghệ Jet Cool mang lại không khí lạnh nhanh chóng và đảm bảo sức khỏe người dùng với hệ thống bộ lọc 2 lớp bao gồm màng lọc sơ cấp và màng lọc bụi mịn PM2.5, loại bỏ vi khuẩn và các tác nhân gây dị ứng, hạn chế các bệnh liên quan đến đường hô hấp. Xem thêm
1767406590-145 | Aqua Inverter 1.5 HP AQA-RV13QA3 | 9.490.000₫ | 1 chiều (chỉ làm lạnh) | Máy lạnh | Có Inverter |  | Từ 15 - 20m² (từ 40 đến 60m³) | Dàn lạnh: 29 dB - Dàn nóng: 50 dB | Độ ồn trung bình (được đo trong phòng thí nghiệm): | 2025 | tự chẩn đoán lỗi, tự khởi động lại khi có điện, hút ẩm Smart Dry,... | Thái Lan | 2 năm | Máy nén 12 năm | Ống dẫn gas bằng Đồng - Lá tản nhiệt bằng Nhôm phủ BlueFin | R-32 |  |  |  | Chức năng tự làm sạch dàn lạnh Self Clean |  |  | Chức năng tự làm sạch dàn lạnh Self Clean |  | 4 sao (Hiệu suất năng lượng 4.83) |  |  | Tối thiểu 3m - Tối đa 15m |  |  |  | Dài 80.5 cm - Cao 29.2 cm - Dày 20 cm | https://cdnv2.tgdd.vn/mwg-static/dmx/Products/Images/2002/333468/aqua-inverter-1-hp-aqa-rv13qa3-2-638711565756808455-180x120.jpg | Đã sử dụng 1 máy rất tốt,mới mua thêm 1 máy đang sử dụng Mới mua, không biết xài tốt không vs bền không | Máy lạnh AQUA Inverter 1.5 HP AQA-RV13QA3 tích hợp chế độ Turbo làm lạnh nhanh, chế độ Smart Dry duy trì không gian khô thoáng, cùng tính năng Self Clean tự làm sạch dàn lạnh và chức năng chẩn đoán lỗi thông minh. Ngoài ra, máy còn tối ưu hóa điện năng với sự kết hợp giữa Inverter Plus và ECO, mang lại hiệu suất làm mát hiệu quả và tiết kiệm.Thiết kế Dàn lạnh- Máy lạnh AQUA có thiết kế nhỏ gọn, màu trắng trang nhã, dễ dàng lắp đặt và hài hòa với nhiều kiểu không gian nội thất.- Màn hình hiển thị nhiệt độ trên dàn lạnh, giúp người dùng dễ dàng theo dõi và điều chỉnh nhiệt độ ngay cả vào ban đêm.Dàn nóng- Dàn nóng có thiết kế hình chữ nhật cứng cáp, khả năng chịu nhiệt cao.- Ống dẫn gas bằng đồng - Lá tản nhiệt bằng nhôm phủ lớp BlueFin chống ăn mòn đồng thời dẫn nhiệt tốt đảm bảo khả năng làm lạnh hiệu quả, nhờ đó có thể bố trí lắp đặt dàn nóng ngoài trời, tiết kiệm không gian.*Hình ảnh chỉ mang tính chất tham khảoCông nghệ làm lạnh- Máy lạnh AQUA 1 chiều với công suất làm lạnh là 1.5 HP - 12500 BTU mang lại hiệu suất làm lạnh tốt trong phòng có diện tích từ 15 - 20m².- Chế độ Turbo làm lạnh nhanh tức thì bằng cách tăng công suất tối đa, sau đó tự động chuyển về chế độ bình thường để tiết kiệm điện và bảo vệ thiết bị, phù hợp sử dụng khi thời tiết nóng hoặc phòng có nhiều người.*Hình ảnh chỉ mang tính chất tham khảoCơ chế thổi gió- Máy lạnh có chế độ thổi gió tự động lên xuống, điều chỉnh trái phải bằng tay, giúp hơi lạnh phân bố đều khắp phòng, mang lại không gian thư giãn, mát mẻ nhanh chóng.*Hình ảnh chỉ mang tính chất tham khảoCông nghệ tiết kiệm điện- Công nghệ Inverter Plus: Tiết kiệm điện, hoạt động ổn định trong dải điện áp rộng từ 130V - 264V, đảm bảo làm mát hiệu quả nhưng vẫn tiết kiệm năng lượng tối đa.- Chế độ ECO: Vận hành ở mức 70% công suất, hỗ trợ tiết kiệm điện, hạn chế quá tải điện, duy trì không gian trong lành và kéo dài tuổi thọ thiết bị nhờ hoạt động ổn định.*Hình ảnh chỉ mang tính chất tham khảoTiện ích- Sleep Mode: Chế độ ngủ giúp cân bằng nhiệt độ phòng với nhiệt độ cơ thể, mang đến giấc ngủ êm ái, mát dịu mà không gây lạnh buốt. Đồng thời, chế độ này còn tiết kiệm điện hiệu quả, phù hợp sử dụng trong phòng có người già và trẻ nhỏ.- Công nghệ tự làm sạch dàn lạnh Self Clean: Máy lạnh Aqua được trang bị công nghệ tự động làm sạch 3 bước (đóng băng, rã băng, hong khô), dàn lạnh luôn sạch sẽ, hạn chế vi khuẩn và nấm mốc.- Chức năng tự chẩn đoán lỗi: Chức năng tự chẩn đoán lỗi hiển thị mã lỗi trên màn hình dàn lạnh khi có sự cố, người dùng dễ dàng nhận biết và khắc phục nhanh chóng.- Hẹn giờ bật tắt: Chức năng hẹn giờ giúp người dùng linh hoạt cài đặt thời gian bật/tắt máy lạnh phù hợp với nhu cầu sử dụng trong sinh hoạt hằng ngày, phù hợp cài đặt khi ngủ, tránh phải thức giấc khi nhiệt độ hạ thấp.- Hút ẩm thông minh Smart Dry: Giữ không gian khô ráo, thoáng đãng bằng cách loại bỏ độ ẩm không cần thiết, mang lại cảm giác thoải mái ngay cả trong thời tiết ẩm thấp.*Hình ảnh chỉ mang tính chất tham khảoMáy lạnh AQUA Inverter 1.5 HP AQA-RV13QA3 là lựa chọn lý tưởng cho không gian sống hiện đại, kết hợp khả năng làm lạnh nhanh, duy trì không khí trong lành và vận hành bền bỉ. Nhờ công nghệ Inverter Plus cùng chế độ ECO, máy lạnh còn giúp tiết kiệm điện hiệu quả, đáp ứng nhu cầu sử dụng lâu dài. Xem thêm
1767406592-146 | Sharp Inverter 1.5 HP AH-X13CEWC | 8.590.000₫ | 1 chiều (chỉ làm lạnh) | Máy lạnh | Có Inverter |  | Từ 15 - 20m² (từ 40 đến 60m³) | Dàn lạnh: 23 - 39 dB - Dàn nóng: 52 dB | Chế độ ngủ đêm Best Sleep | 2025 | 7 tính năng bảo vệ | Thái Lan | 2 năm | Máy nén 10 năm | Ống dẫn gas bằng Đồng - Lá tản nhiệt bằng Nhôm phủ BlueFin | R-32 |  |  | Lưới lọc bụi polypropylene | Đảo gió lên xuống tự động | Super Jet | Công nghệ làm lạnh nhanh: | Chế độ Breeze (gió tự nhiên) | Dài 87.7 cm - Cao 29.2 cm - Dày 22.2 cm | 5 sao (Hiệu suất năng lượng 4.75) | Dài 65 cm - Cao 49.5 cm - Dày 32.5 cm | 19 kg | Tối thiểu 3m - Tối đa 20m | 7m | 1 pha | 6/10 | Chế độ Breeze (gió tự nhiên) 7 tính năng bảo vệ an toàn, bền bỉ Thổi gió dễ chịu (cho trẻ em, người già) Hẹn giờ bật, tắt máy Tự khởi động lại khi có điện Chế độ ngủ đêm Best Sleep Chế độ Baby cho người già, trẻ nhỏ | https://cdnv2.tgdd.vn/mwg-static/dmx/Products/Images/2002/334698/sharp-inverter-1-5-hp-ah-x13cewc-1-638755822108576506-180x120.jpg | Máy hãng sharp tệ quá. phòng không gian k tới 60m3 1.5hp mà nóng như cái lò. kêu bảo hành thì hãng báo máy hoạt động bth k cho đổi phải chịu lổ 20%. Máy 1.5hp thua 1hp hãng khác. Mọi ng né hãng sharp ra giùm. Chất lượng tệ nhân viên hãng bảo hành cũng tệ. Chạy xa 3 kiếp ng k dám đụng vô hãng này. Nhân viên hãng thua a thợ hồ lại kiểm tra bảo hành mà k nói năng gì với khách kêu khách viết đánh giá kí tên xong về báo máy hoạt động bth k cho đổi. Hãng sharp này lừa đào khách hàng. Bỏ 10,5tr ra mua cái máy về mang cục tức. Mong hãng này sẽ nhận lại đúng những gì mình phục vụ khách hàng. Nam mô | Máy lạnh Sharp Inverter 1.5 HP AH-X13CEWC là lựa chọn đáng tin cậy cho không gian từ 15 – 20m², nơi người dùng cần thiết bị hoạt động mạnh mẽ, ổn định và tiết kiệm điện tối đa. Với công nghệ J-Tech Inverter kết hợp chế độ Eco, sản phẩm giúp làm lạnh nhanh, duy trì nhiệt độ lý tưởng và tối ưu chi phí điện năng hàng tháng.Thiết kếDàn lạnh- Máy lạnh có thiết kế thanh mảnh, hiện đại với gam màu trắng trung tính, dễ kết hợp với mọi không gian. Chất liệu vỏ máy bền đẹp, ít bám bụi và dễ vệ sinh, phù hợp sử dụng lâu dài.Dàn nóng- Ống dẫn gas bằng đồng - lá tản nhiệt bằng nhôm phủ BlueFin – chống ăn mòn, hoạt động ổn định ngoài trời.- Bo mạch được bảo vệ – giúp máy duy trì hoạt động ổn định khi điện áp dao động.*Hình ảnh chỉ mang tính chất minh họaCông nghệ làm lạnh- Công suất 1.5 HP – lý tưởng cho không gian từ 15 đến 20m².- Công nghệ Super Jet – làm lạnh nhanh chóng, đạt nhiệt độ mong muốn chỉ sau vài phút khởi động.Xem thêm: Tổng hợp chứng nhận công nghệ trên máy lạnh từ các hãngCơ chế thổi gió- Máy lạnh Sharp được trang bị luồng gió thoải mái Coanda – phân phối gió nhẹ nhàng, không thổi trực tiếp vào người dùng.- Tự động đảo gió lên – xuống giúp khí lạnh lan tỏa đều khắp căn phòng.*Hình ảnh chỉ mang tính chất minh họaCông nghệ tiết kiệm điện- J-Tech Inverter – điều chỉnh công suất linh hoạt giúp tiết kiệm điện nhưng vẫn duy trì nhiệt độ ổn định.- Chế độ Eco – giảm tiêu hao điện năng trong thời gian sử dụng ít tải.*Hình ảnh chỉ mang tính chất minh họaKhả năng lọc không khí- Lưới lọc bụi polypropylene – hỗ trợ lọc bụi cơ bản, bảo vệ sức khỏe người dùng.*Hình ảnh chỉ mang tính chất minh họaTiện ích- Hẹn giờ bật/tắt – tiện lợi cho người có lịch sinh hoạt đều đặn.- Tự khởi động lại khi có điện – máy sẽ ghi nhớ và khôi phục lại các cài đặt ban đầu.- Chế độ Baby cho người già, trẻ nhỏ – dành riêng cho người nhạy cảm, mang lại cảm giác mát dịu dễ chịu.- 7 tính năng bảo vệ an toàn, bền bỉ - đảm bảo an toàn trong quá trình sử dụng và tăng độ bền cho thiết bị.*Hình ảnh chỉ mang tính chất minh họaMáy lạnh Sharp Inverter 1.5 HP AH-X13CEWC là giải pháp làm mát mạnh mẽ, vận hành ổn định và tiết kiệm điện tối đa cho không gian tầm trung. Với loạt công nghệ hiện đại như J-Tech Inverter, Eco,... đây là lựa chọn tối ưu cho người dùng muốn cân bằng giữa hiệu quả sử dụng và chi phí điện năng. Xem thêm
1767406595-147 | Casper Inverter 1.5 HP QC-12IU36A | 7.340.000₫ | 1 chiều (chỉ làm lạnh) | Máy lạnh | Có Inverter |  | Từ 15 - 20m² (từ 40 đến 60m³) | Dàn lạnh: 36 dB - Dàn nóng: 52 dB | Chế độ BabyCare | 2025 | Chức năng iClean giúp dàn lạnh tự động vệ sinh | Thái Lan | 3 năm | Máy nén 12 năm | Ống dẫn gas bằng Đồng mạ vàng - Lá tản nhiệt bằng Nhôm mạ vàng | R-32 | 1.4 kWh |  | Đảo gió lên xuống tự động | Khóa remote điều khiển |  |  | Khóa remote điều khiển |  | 3 sao (Hiệu suất năng lượng 4.21) |  |  | Tối thiểu 3m - Tối đa 15m |  |  |  | Dài 76.8 cm - Cao 29 cm - Dày 20 cm | https://cdnv2.tgdd.vn/mwg-static/dmx/Products/Images/2002/334044/may-lanh-casper-inverter-1-5-hp-qc-12iu36a-1-638760763253909499-180x120.jpg |  | Máy lạnh Casper Inverter 1.5 HP QC-12IU36A là thiết bị lý tưởng cho phòng ngủ lớn, phòng làm việc hoặc không gian gia đình có diện tích từ 15 đến 20m². Với công suất làm lạnh 12.200 BTU, sản phẩm tích hợp công nghệ Silk Air cho luồng gió êm dịu, chế độ Turbo làm mát nhanh và Inverter kết hợp I-saving tiết kiệm điện hiệu quả. Thiết kế thông minh cùng loạt tiện ích như BabyCare và tự động làm sạch iClean giúp nâng cao trải nghiệm sử dụng hàng ngày.Thiết kế Dàn lạnh- Máy lạnh Casper treo tường có thiết kế hiện đại, tiết kiệm không gian, kết hợp gam màu trắng thanh lịch dễ dàng hài hòa với nhiều phong cách nội thất.- Màn hình LED hiển thị nhiệt độ trực quan giúp người dùng dễ dàng quan sát và điều chỉnh vào ban đêm.Dàn nóng- Dàn nóng sử dụng ống dẫn gas bằng đồng kết hợp lá tản nhiệt nhôm, giúp tăng hiệu suất trao đổi nhiệt và hoạt động ổn định lâu dài. Vật liệu cấu thành bền bỉ, phù hợp với khí hậu nóng ẩm tại Việt Nam.- Máy lạnh Casper sử dụng gas R32 thân thiện với môi trường, đảm bảo hiệu suất làm lạnh tối ưu.*Hình ảnh chỉ mang tính chất minh họaCông nghệ làm lạnh- Máy lạnh Casper 1.5 HP vận hành với công suất 12.200 BTU phù hợp với các không gian có diện tích từ 15 - 20m² như phòng ngủ lớn, phòng khách hoặc phòng làm việc.- Công nghệ Turbo cho phép máy nén hoạt động mạnh mẽ, giúp giảm nhiệt độ phòng nhanh chóng trong thời gian ngắn, mang lại không gian mát lạnh tức thì.- Công nghệ Silk Air phân tán khí mát thông qua hàng nghìn lỗ khí nhỏ, tạo cảm giác làm lạnh nhẹ nhàng, tránh luồng gió thổi trực tiếp gây buốt lạnh.*Hình ảnh chỉ mang tính chất minh họaCơ chế thổi gió- Máy lạnh Casper 1 chiều có cơ chế đảo gió tự động lên xuống, giúp phân bổ hơi lạnh đều khắp không gian phòng. Thiết kế này giúp người dùng tận hưởng sự thoải mái tối đa, hạn chế tình trạng khí lạnh thổi trực tiếp vào người gây khó chịu.*Hình ảnh chỉ mang tính chất minh họaCông nghệ tiết kiệm điện- Công nghệ Inverter điều chỉnh tần số máy nén linh hoạt giúp máy vận hành êm ái, ít tiêu tốn năng lượng và kéo dài tuổi thọ.- Công nghệ i-Saving tối ưu hóa đường cong nhiệt độ, giúp máy duy trì nhiệt độ ổn định với mức điện năng tiêu thụ thấp - phù hợp với người dùng thường xuyên sử dụng máy vào ban đêm.Xem thêm: Tổng hợp chứng nhận công nghệ trên máy lạnh từ các hãng*Hình ảnh chỉ mang tính chất minh họaTiện ích- Tự khởi động lại sau khi có điện: giữ nguyên chế độ hoạt động đã cài đặt trước đó, tiện lợi khi mất điện đột ngột.- Hẹn giờ bật/tắt: người dùng có thể cài đặt thời gian khởi động hoặc dừng hoạt động của máy lạnh, chủ động hơn trong việc sử dụng và tiết kiệm điện năng hiệu quả.- Chế độ BabyCare: làm lạnh nhẹ nhàng, dễ chịu, không gây lạnh buốt phù hợp cho trẻ em hoặc người lớn tuổi.- Cơ chế bảo vệ an toàn kép phát hiện rò rỉ thông minh: cảnh báo người dùng kịp thời để đảm bảo an toàn khi vận hành.- Chức năng làm sạch tự động iClean: làm sạch dàn lạnh tự động thông qua các bước đóng băng - rã băng - làm khô, hạn chế nấm mốc và duy trì luồng khí sạch sẽ.- Điều chỉnh chính xác nhiệt độ phù hợp với khu vực bạn ngồi bằng cách sử dụng cảm biến để đo nhờ cảm biến nhiệt độ thông minh I Feel.Máy lạnh Casper Inverter 1.5 HP QC-12IU36A là lựa chọn phù hợp cho không gian vừa phải, mang lại hiệu suất làm mát nhanh, tiết kiệm điện và vận hành bền bỉ. Tích hợp nhiều tiện ích hướng đến trải nghiệm người dùng như BabyCare, iClean và công nghệ Silk Air, sản phẩm đáp ứng tốt nhu cầu điều hòa không khí trong sinh hoạt hiện đại, an toàn và êm ái cho cả gia đình. Xem thêm
1767406597-148 | Panasonic Inverter 1.5 HP CU/CS-U12BKH-8 | 15.990.000₫ | 1 chiều (chỉ làm lạnh) | Máy lạnh | Có Inverter |  | Từ 15 - 20m² (từ 40 đến 60m³) | Dàn lạnh: 28 dB - Dàn nóng: 48 dB | Công nghệ iAuto-X | 2025 | điều khiển từ xa | Malaysia | 1 năm | Máy nén 12 năm - Yêu cầu kích hoạt điện tử thành công | Ống dẫn gas bằng Đồng - Lá tản nhiệt bằng Nhôm | R-32 | 0.95 kWh |  | Nanoe-G lọc bụi mịn PM2.5 | Đảo gió lên xuống trái phải tự động | iAuto-X | Công nghệ làm lạnh nhanh: | Điều khiển bằng điện thoại, có Wi-Fi | Dài 89 cm - Cao 29.5 cm - Dày 24.4 cm | 5 sao (Hiệu suất năng lượng 6.36) | Dài 85 cm - Cao 54.2 cm - Dày 36 cm | 22 kg | Tối thiểu 3m - Tối đa 20m | 15m | 1 pha | 6/10 | Điều khiển bằng điện thoại, có Wi-Fi Vệ sinh bên trong dàn lạnh: Inside Cleaning Remote có đèn nền Dàn nóng phủ lớp BlueFin chống ăn mòn Chức năng tự chẩn đoán lỗi Chế độ ngủ đêm Sleep cho người già, trẻ nhỏ Chế độ kiểm soát độ ẩm Hoạt động siêu êm Quiet Hẹn giờ bật, tắt máy Tự khởi động lại khi có điện | https://cdnv2.tgdd.vn/mwg-static/dmx/Products/Images/2002/334428/panasonic-inverter-1-5-hp-cu-cs-u12bkh-8-1-638780035748790504-180x120.jpg | Máy mua 1,5hp rất ngon nhưng bực mỗi cái bậc 25 độ mà cục nóng chảy nước lợp đọp trong khi máy daikin của thk e cặp phòng cùng 1,5hp bậc 16 độ trước mình mà dàn nóng ko bị ra nước Chưa biết chất lượng sp như thế nào, nhưng tôi đã lựa trọn mua ở điện máy xanh. Bạn tôi cũng mua sp đồng dạng Panasonic ở cửa hàng bên ngoài. So về giá trong điện máy xanh đắt hơn gần 3 triệu vnđ . Còn thợ nắp thì chưa phù hợp cục nóng thợ nắp theo ý của mình, vì hai vợ chồng tôi đi làm ko có nhà tôi có gọi lại cho thợ nắp đặt bạn ý trả lời. Đấy là ý của anh, còn em lắp theo ý của em. .... hết muốn nói. | Máy lạnh Panasonic Inverter 1.5 HP CU/CS-U12BKH-8 được trang bị các tính năng hiện đại phục vụ cho gia đình như công nghệ lọc không khí Nanoe™ X thế hệ 2 và Nanoe-G, công nghệ làm lạnh nhanh iAuto-X và khả năng kiểm soát độ ẩm, mang lại không gian thoải mái, đảm bảo sức khỏe nhưng vẫn tiết kiệm điện nhờ công nghệ Inverter và ECO A.I.Thiết kế Dàn lạnh- Máy lạnh 1 chiều Panasonic sở hữu kiểu dáng treo tường gọn gàng, với thiết kế vuông vức hiện đại và gam màu trắng tinh tế, dễ dàng kết hợp với nhiều phong cách nội thất.Dàn nóng- Lá tản nhiệt bằng nhôm và ống dẫn gas bằng đồng có khả năng dẫn nhiệt tốt, nâng cao hiệu suất làm lạnh và đảm bảo độ bền.- Dàn nóng còn được phủ lớp BlueFin chống ăn mòn, giúp tăng tuổi thọ sản phẩm, phù hợp với môi trường có độ ẩm cao như các khu vực gần biển.- Thiết bị sử dụng gas R32 thân thiện với môi trường nhưng vẫn đảm bảo hiệu quả làm lạnh tốt.* Hình ảnh chỉ mang tính chất minh họaCông nghệ làm lạnh- Máy lạnh Panasonic hoạt động với công suất 1.5 HP phù hợp với không gian 15 - 20m² như phòng ngủ, phòng khách hoặc văn phòng. - Máy lạnh được trang bị công nghệ iAuto-X giúp làm lạnh nhanh chóng. Khi kích hoạt chế độ này, máy sẽ tăng cường công suất hoạt động trong thời gian ngắn để nhanh chóng đạt nhiệt độ mong muốn, sau đó duy trì nhiệt độ ổn định để tiết kiệm điện và kéo dài tuổi thọ thiết bị.* Hình ảnh chỉ mang tính chất minh họaCơ chế thổi gió - Máy lạnh được trang bị cơ chế gió điều khiển lên xuống trái phải tự động, giúp phân bổ luồng khí đồng đều, mang lại cảm giác mát lạnh dễ chịu. Cánh đảo gió 4 chiều được thiết kế để hạn chế luồng khí thổi trực tiếp vào người, giúp giảm nguy cơ mắc các bệnh về hô hấp như ho, sổ mũi, phù hợp với gia đình có trẻ nhỏ và người cao tuổi.Xem thêm: Các chế độ thổi gió thường gặp trên máy lạnh* Hình ảnh chỉ mang tính chất minh họaCác công nghệ tiết kiệm điện - Công nghệ Inverter: giúp điều chỉnh tốc độ quay của máy nén, duy trì nhiệt độ ổn định từ đó hạn chế lãng phí điện năng, hỗ trợ máy vận hành êm ái, giảm tiếng ồn khi hoạt động.- Chế độ ECO tích hợp A.I: máy lạnh có khả năng cảm biến nhiệt độ trong phòng và tự động điều chỉnh nhiệt độ phù hợp, giúp máy hoạt động ổn định, tiết kiệm năng lượng và kéo dài tuổi thọ.* Hình ảnh chỉ mang tính chất minh họaKhả năng lọc không khí - Công nghệ Nanoe-G sẽ phân tán các hạt ion vào không khí để hạn chế bụi bẩn kể cả các hạt bụi mịn PM2.5, mang lại không gian trong lành, bảo vệ sức khỏe đường hô hấp của gia đình bạn.- Công nghệ Nanoe™ X thế hệ 2 giúp khử mùi, vô hiệu hóa vi khuẩn, virus trong môi trường, góp phần giảm thiểu các tác nhân gây bệnh.Xem thêm: Tổng hợp chứng nhận công nghệ trên máy lạnh từ các hãng* Hình ảnh chỉ mang tính chất minh họaTiện ích - Điều khiển từ xa thông qua ứng dụng Panasonic Comfort Cloud trên điện thoại có kết nối wifi, giúp dễ dàng kiểm soát máy lạnh dù ở bất kỳ đâu.- Chế độ kiểm soát độ ẩm: duy trì độ ẩm để tránh ẩm mốc hoặc quá lạnh, phù hợp sử dụng ở những khu vực có độ ẩm cao hoặc trong mùa mưa.- Chế độ ngủ đêm (Sleep): hạn chế tình trạng lạnh quá mức vào ban đêm, đảm bảo giấc ngủ ngon cho người lớn và trẻ em.- Hoạt động siêu êm Quiet: giảm tốc độ quạt gió xuống mức thấp nhất, hạn chế tiếng ồn tối đa, tạo môi trường yên tĩnh, tránh gây ảnh hưởng đến sinh hoạt thường ngày trong gia đình.- Chức năng tự làm sạch dàn lạnh Inside Cleaning giúp loại bỏ ẩm mốc bên trong dàn lạnh, đồng thời phát ra các hạt Nanoe™ X để ức chế vi khuẩn, virus và nấm mốc, đảm bảo dàn lạnh luôn khô ráo và sạch sẽ.- Hẹn giờ bật/tắt: người dùng có thể cài đặt thời gian hoạt động của máy lạnh Panasonic Inverter, thuận tiện khi sử dụng.* Hình ảnh chỉ mang tính chất minh họaCông văn thông báo về sự khác nhau giữa mã của dàn nóng và dàn lạnh của máy lạnh Panasonic 2025Máy lạnh Panasonic Inverter 1.5 HP CU/CS-U12BKH-8 được tích hợp các tiện ích hiện đại như khả năng điều khiển từ xa thông qua ứng dụng trên điện thoại, chế độ ngủ đêm Sleep và khả năng tự làm sạch Inside Cleaning,... không chỉ mang lại trải nghiệm tiện nghi mà còn bảo vệ sức khỏe người tiêu dùng, đồng thời hỗ trợ tiết kiệm điện năng cho gia đình với công nghệ Inverter kết hợp chế độ ECO A.I. Xem thêm
1767406600-149 | Daikin Inverter 1.5 HP ATKF35ZVMV | 14.340.000₫ | 1 chiều (chỉ làm lạnh) | Máy lạnh | Có Inverter | từ 15 đến 20m² | Từ 15 - 20m² (từ 40 đến 60m³) | Dàn lạnh: 20-37 dB - Dàn nóng: 40-47 dB | Đảo gió 4 chiều | 2025 | Kiểm soát độ ẩm | Việt Nam | 1 năm | Máy nén 5 năm | Ống dẫn gas bằng Đồng - Lá tản nhiệt bằng Nhôm phủ sơn tĩnh điện | R-32 |  | 5 sao (Hiệu suất năng lượng 5.40) | Phin lọc Enzyme Blue tích hợp lọc bụi mịn PM2.5 | Đảo gió lên xuống trái phải tự động | Powerful | Công nghệ làm lạnh nhanh: | Điều khiển bằng điện thoại, có Wi-Fi | Dài 77.5 cm - Cao 29.1 cm - Dày 24.2 cm | 9 kg | Dài 67.5 cm - Cao 55 cm - Dày 28.4 cm | 24 kg |  | 12m | 1 pha | 6/10 | Điều khiển bằng điện thoại, có Wi-Fi Luồng gió thoải mái Coanda Luồng gió dễ chịu Comfort Giảm tiếng ồn dàn nóng Chế độ kiểm soát độ ẩm Hẹn giờ bật, tắt máy Chức năng chống ẩm mốc bảo vệ sức khỏe Dàn nóng được trang bị thêm bo mạch để bảo vệ khi điện áp thay đổi | https://cdnv2.tgdd.vn/mwg-static/dmx/Products/Images/2002/334563/daikin-inverter-1-5-hp-atkf35zvmv-2-638750579836986238-180x120.jpg | Mình mới sử dụng được 3 ngày thấy ok. Nhưng mà để ý lâu lâu cục nóng ngưng hoạt động tầm 1 2p rồi hoạt động lại, thì này là bình thường hay có vấn đề gì ạ Tại sao mã ở cục nóng là ARKF mà mã ở mặt trong là ATKF vậy có fai lắp nhầm k | Máy lạnh Daikin Inverter 1.5 HP ATKF35ZVMV là lựa chọn lý tưởng cho không gian vừa phải như phòng làm việc, phòng ngủ lớn hoặc studio nhỏ. Với khả năng làm lạnh nhanh, điều khiển thông minh và hệ thống lọc khí tiên tiến, sản phẩm không chỉ đáp ứng nhu cầu làm mát hiệu quả mà còn bảo vệ sức khỏe cho cả gia đình.Thiết kếDàn lạnh- Máy lạnh sở hữu thiết kế tinh giản, đường nét bo tròn thanh thoát, giúp dễ dàng kết hợp trong mọi phong cách nội thất. Bề mặt sáng bóng với gam màu trắng chủ đạo tạo cảm giác sạch sẽ và hiện đại.Dàn nóng- Hệ thống ống dẫn bằng đồng – hỗ trợ truyền nhiệt nhanh chóng và bền bỉ theo thời gian.- Lá tản nhiệt bằng nhôm phủ sơn tĩnh điện – giúp bảo vệ khỏi ăn mòn trong môi trường nhiều độ ẩm.*Hình ảnh chỉ mang tính chất minh họaCông nghệ làm lạnh- Công suất làm lạnh 1.5 HP – đáp ứng tốt nhu cầu làm mát cho không gian từ 15 đến 20m².- Máy lạnh Daikin được trang bị chế độ Powerful – kích hoạt làm lạnh tăng tốc để nhanh chóng đưa nhiệt độ về mức dễ chịu.Cơ chế thổi gió- Tự động điều chỉnh hướng gió 4 chiều – phân phối khí lạnh toàn diện khắp phòng.- Luồng gió Coanda – hướng luồng khí lạnh lên trần, sau đó lan tỏa nhẹ nhàng quanh phòng, tránh gây lạnh buốt trực tiếp.*Hình ảnh chỉ mang tính chất minh họaCông nghệ tiết kiệm điện- Inverter – điều chỉnh tốc độ quay linh hoạt để giảm hao phí điện năng và duy trì nhiệt độ ổn định.- Chế độ Econo – tiết kiệm điện trong những tình huống không cần làm lạnh nhiều.Khả năng lọc không khí- Công nghệ Streamer – tạo ra dòng điện plasma mạnh giúp phân hủy vi khuẩn và virus trong không khí.Xem thêm: Tổng hợp chứng nhận công nghệ trên máy lạnh từ các hãng- Phin lọc Enzyme Blue – giúp lọc bụi mịn PM2.5 và loại bỏ mùi hôi, mang lại không khí sạch và an toàn.*Hình ảnh chỉ mang tính chất minh họaTiện ích - Điều khiển từ xa qua điện thoại – nhờ tích hợp sẵn wifi, tiện lợi cho người dùng yêu công nghệ.- Tính năng kiểm soát độ ẩm – giúp không gian không bị quá ẩm, mang lại cảm giác dễ chịu hơn.- Bo mạch được tích hợp khả năng ổn định điện áp – duy trì vận hành ổn định khi nguồn điện dao động.- Chức năng chống ẩm mốc bảo vệ sức khỏe – giúp ngăn chặn sự phát triển của nấm mốc và vi khuẩn gây hại.*Hình ảnh chỉ mang tính chất minh họaMáy lạnh Daikin Inverter 1.5 HP - 12.300 BTU ATKF35ZVMV không chỉ nổi bật với công nghệ tiết kiệm điện Inverter – Econo, làm lạnh nhanh Powerful và lọc khí hiệu quả, mà còn mang lại trải nghiệm sử dụng hiện đại với khả năng điều khiển từ xa qua wifi. Sản phẩm phù hợp cho người dùng tìm kiếm một chiếc máy lạnh nhỏ gọn, tiết kiệm và an toàn cho sức khỏe. Xem thêm
1767406603-150 | Aqua Inverter 1 HP AQA-RV10QA3 | 7.990.000₫ | 1 chiều (chỉ làm lạnh) | Máy lạnh | Có Inverter | 1 HP - 9000 BTU | Dưới 15m² (từ 30 đến 45m³) | Dàn lạnh: 24 dB - Dàn nóng: 50 dB | tự chẩn đoán lỗi, tự khởi động lại khi có điện, hút ẩm Smart Dry,... | 2025 | Dòng sản phẩm: | Thái Lan | 2 năm | Máy nén 12 năm | Ống dẫn gas bằng Đồng - Lá tản nhiệt bằng Nhôm phủ BlueFin | R-32 | 0.87 kWh |  |  | Chức năng tự làm sạch dàn lạnh Self Clean |  |  | Chức năng tự làm sạch dàn lạnh Self Clean |  | 4 sao (Hiệu suất năng lượng 4.81) |  |  | Tối thiểu 3m - Tối đa 15m |  |  |  | Dài 70 cm - Cao 26.5 cm - Dày 19 cm | https://cdnv2.tgdd.vn/mwg-static/dmx/Products/Images/2002/333353/aqua-inverter-1-hp-aqa-rv10qa3-2-638711560571822131-180x120.jpg | máy lạnh Aqua hoạt động thấy cũng tốt, ổn định, ok , cần theo dõi thêm sản phẩm hoạt động tốt, dùng ok, máy chạy cũng êm không có tiếng ồn | Máy lạnh AQUA Inverter 1 HP AQA-RV10QA3 mang lại trải nghiệm tiện nghi với công nghệ làm lạnh nhanh Turbo và các tính năng hỗ trợ người dùng như chế độ hút ẩm thông minh Smart Dry, khả năng tự làm sạch dàn lạnh Self Clean, chức năng tự chẩn đoán lỗi,... Đồng thời, sản phẩm còn hỗ trợ tiết kiệm điện bằng công nghệ Inverter Plus kết hợp ECO.Thiết kế Dàn lạnh- Máy lạnh AQUA sở hữu thiết kế gọn nhẹ với gam màu trắng tinh tế, dễ dàng bố trí và kết hợp với nhiều phong cách nội thất khác nhau.- Trang bị màn hình hiển thị nhiệt độ trên dàn lạnh giúp dễ quan sát và điều chỉnh nhiệt độ vào ban đêm.Dàn nóng- Dàn nóng có cấu tạo ống dẫn gas bằng đồng dẫn nhiệt tốt, đảm bảo hiệu suất làm lạnh ổn định, kết hợp với lá tản nhiệt bằng nhôm phủ lớp BlueFin hạn chế ăn mòn, tăng độ bền cho sản phẩm kể cả khi lắp đặt ngoài trời.*Hình ảnh chỉ mang tính chất minh họaCông nghệ làm lạnh- Máy lạnh AQUA 1 chiều có công suất hoạt động 1 HP - 9000 BTU mang lại hiệu quả làm lạnh tốt trong không gian phòng dưới 15m².- Chế độ làm lạnh nhanh Turbo giúp nhiệt độ phòng đạt mức cài đặt nhanh chóng, mang lại không gian thoải mái và thư giãn tức thì, thích hợp sử dụng vào thời tiết nóng hoặc khi trong phòng có nhiều người.*Hình ảnh chỉ mang tính chất minh họaCơ chế thổi gió- Máy lạnh sử dụng cơ chế thổi gió lên xuống tự động, trái phải tùy chỉnh tay giúp hơi lạnh lan tỏa đều khắp phòng, mang đến không gian mát mẻ nhanh chóng.*Hình ảnh chỉ mang tính chất minh họaCông nghệ tiết kiệm điện- Công nghệ Inverter Plus: khả năng tiết kiệm điện, dải điện áp hoạt động trong phạm vi rộng từ 130V đến 264V, giúp tiết kiệm điện năng hơn nhưng vẫn đảm bảo sự thoải mái cho người dùng.- Chế độ ECO: Ở chế độ này, thiết bị hoạt động với công suất thấp, giúp tiết kiệm điện hiệu quả nhưng vẫn đáp ứng nhu cầu làm mát, duy trì không gian trong lành và kéo dài tuổi thọ nhờ hoạt động ổn định.*Hình ảnh chỉ mang tính chất minh họaTiện ích- Sleep Mode: Ở chế độ này, thiết bị tự động điều chỉnh nhiệt độ phù hợp với cơ thể, mang đến giấc ngủ dễ chịu mà không gây lạnh buốt. Đồng thời, giúp tiết kiệm điện, đặc biệt thích hợp cho người già và trẻ nhỏ.- Công nghệ tự làm sạch Self Clean: Hệ thống làm sạch tự động với 3 bước (đóng băng, rã băng, hong khô), giúp dàn lạnh được giữ sạch sẽ, hạn chế vi khuẩn và nấm mốc, đảm bảo khả năng làm lạnh cũng như kéo dài tuổi thọ sản phẩm.- Chức năng tự chẩn đoán lỗi: Khi có sự cố, mã lỗi hiển thị trên màn hình dàn lạnh giúp người dùng dễ dàng phát hiện và xử lý nhanh chóng.- Hẹn giờ bật/tắt: Tính năng hẹn giờ linh hoạt, cho phép cài đặt thời gian hoạt động theo nhu cầu, hạn chế thức giấc do nhiệt độ thay đổi.- Hút ẩm thông minh Smart Dry: Duy trì không gian khô thoáng bằng cách giảm bớt hơi ẩm, mang lại cảm giác dễ chịu ngay cả trong điều kiện thời tiết ẩm ướt.*Hình ảnh chỉ mang tính chất minh họaMáy lạnh AQUA Inverter 1 HP AQA-RV10QA3 không chỉ giúp tiết kiệm điện tối ưu với công nghệ Inverter Plus và chế độ ECO, mà còn mang lại sự tiện nghi với các tiện ích Sleep Mode, Self Clean, Smart Dry cùng nhiều tính năng hỗ trợ khác. Xem thêm
1767406605-151 | LG Inverter 1 HP V10WIN1 | 8.040.000₫ | 1 chiều (chỉ làm lạnh) | Máy lạnh | Có Inverter | 1 HP - 8.800 BTU | Dưới 15m² (từ 30 đến 45m³) | Dàn lạnh: 21 - 39 dB - Dàn nóng: 50 dB | Độ ồn trung bình (được đo trong phòng thí nghiệm): | 2024 | Dòng sản phẩm: | Thái Lan | 2 năm | Máy nén 10 năm | Ống dẫn gas bằng Đồng - Lá tản nhiệt bằng Nhôm phủ lớp Gold-Fin | R-32 | 0.92 kWh |  |  |  | Jet Cool | Công nghệ làm lạnh nhanh: | Dual Inverter | Dài 75.6 cm - Cao 26.5 cm - Dày 18.4 cm | 5 sao (Hiệu suất năng lượng 4.28) | Dài 80.2 cm - Cao 50.2 cm - Dày 24.8 cm | 22.1 kg | Tối thiểu 3m - Tối đa 15m | 7m | 1 pha | 6/10 | Điều khiển bằng điện thoại, có Wi-Fi Công nghệ Gold-Fin chống ăn mòn Chức năng tự chẩn đoán lỗi Thổi gió dễ chịu (cho trẻ em, người già) Chế độ ngủ đêm tránh buốt Hẹn giờ bật, tắt máy Tự khởi động lại khi có điện Chức năng tự làm sạch | https://img.tgdd.vn/imgt/f_webp,fit_outside,quality_75,s_100x100/https://cdn.tgdd.vn/Products/Images/2002/320701/lg-inverter-1-hp-v10win1-1-1-180x120.jpg | Máy rất êm. Chỉ khi bật gió lớn quạt dàn lạnh mới kêu thoi. Tối ngủ bật chế độ ngủ im ru10 sao chất lượng Máy làm lạnh nhanh, hoạt động ổn định, tiếng ồn vừa phải. Thiết kế đẹp, tiết kiệm điện ở mức ổn định và có thể tùy chỉnh. Điểm mình thích nhất là các sản phẩm của LG luôn có tích hợp điều khiển bằng điện thoại thông qua wifi giúp điều khiển và kiểm soát hoạt động của máy rất tốt, đo được nhiệt độ phòng hiện tạiNhân viên vui vẻ và lắp đặt chiều theo ý của khách hàng. Máy lắp rất chuyên nghiệp nhìn khá thẩm mỹ, tận tâm đến từng chi tiết. Nói chung lúc đầu xem nhiều bình luận khá tiêu cực nên thấy hơi đắn đo nhưng khi trải nghiệm thì thấy rất tốt. | Máy lạnh LG Inverter 1 HP V10WIN1 vận hành êm ái, duy trì nhiệt độ làm lạnh ổn định, tiết kiệm năng lượng với công nghệ Dual inverter, chế độ kiểm soát năng lượng chủ động Energy Ctrl, cho tốc độ làm lạnh nhanh với công nghệ Jet Cool, hỗ trợ nhiều tính năng như điều khiển bằng điện thoại có wifi, tự làm sạch, tự chẩn đoán lỗi,...Tổng quan thiết kếDàn lạnh- LG V10WIN1 mang thiết kế hình khối chữ nhật ngang quen thuộc với những đường cong mềm mại và hoàn thiện kết hợp cùng gam màu trắng thanh lịch, dung nhập liền mạch với những món đồ nội thất khác trong căn phòng hiện đại của bạn.Dàn nóng- Cấu trúc và chất liệu chắc chắn, bền bỉ cho dàn nóng chống chịu tốt với các điều kiện thời tiết khác nhau.- Có ống dẫn gas bằng đồng cho hiệu quả làm lạnh nhanh, lá tản nhiệt làm từ nhôm gọn nhẹ, phủ lớp Gold-Fin giúp tăng cường bảo vệ dàn tản nhiệt, chống ăn mòn cao. *Hình ảnh chỉ mang tính chất minh họa sản phẩmCông nghệ làm lạnh- Dòng máy lạnh này được thiết lập công suất làm lạnh 1 HP - 8.800 BTU đáp ứng nhu cầu sử dụng trong phòng dưới 15m² (từ 30 đến 45m³).- Công nghệ Jet Cool cho máy chạy với tốc độ quạt mạnh nhất và hạ nhiệt độ xuống 5°C trong vòng 3 phút, tạo hướng gió được thổi xa để bạn được đắm chìm trong không gian mát lạnh tức thì. Xem thêm: Tổng hợp chứng nhận công nghệ trên máy lạnh từ các hãng*Hình ảnh chỉ mang tính chất minh họa sản phẩmCông nghệ tiết kiệm điện- Công nghệ Dual Inverter sử dụng máy nén biến tần có thể tiết kiệm lên tới 70% năng lượng tiêu thụ trong khi vẫn giữ khả năng làm lạnh ổn định, thiết bị hoạt động êm ái, giảm rung lắc đến 80%.- Chế độ kiểm soát năng lượng chủ động Energy Ctrl cung cấp 4 mức tùy chọn công suất tiêu thụ để bạn dễ dàng cài đặt theo nhu cầu và hạn chế hao phí điện năng tối ưu. *Hình ảnh chỉ mang tính chất minh họa sản phẩmCơ chế thổi gió- Mẫu máy lạnh LG có chế độ gió điều khiển lên xuống tự động, trái phải tùy chỉnh tay phân tán khí mát trải rộng khắp phòng để mọi người làm việc, giải trí với trạng thái cơ thể thoải mái dù đang đứng, ngồi hoặc nằm ở bất kỳ nơi nào. *Hình ảnh chỉ mang tính chất minh họa sản phẩmKhả năng lọc không khí- Trang bị màng lọc sơ cấp, bộ lọc PM 2.5 giúp diệt khuẩn, khử mùi, loại bỏ đến những hạt bụi mịn PM 2.5 cho không gian sống của gia đình thêm trong lành, tinh khiết hơn. - Chức năng tự làm sạch: ngăn chặn nấm mốc, loại bỏ vi khuẩn, các mùi khó chịu giúp kéo dài tuổi thọ cho dàn tản nhiệt, giúp người dùng tiết kiệm thời gian, sức lực và chi phí cho việc vệ sinh máy. *Hình ảnh chỉ mang tính chất minh họa sản phẩmTiện ích- Điều khiển bằng điện thoại có wifi: liên kết thiết bị và điều khiển từ xa qua ứng dụng LG SmartThinQ trên điện thoại nhờ đó bạn có thể thao tác với máy lạnh ở phòng khách khi đang ở phòng ngủ tiện lợi.- Tự khởi động lại khi có điện: lưu lại cài đặt trước đó trên máy lạnh tự động khi phát sinh sự cố cúp điện đột ngột và khi có điện thì máy sẽ chạy lại mà bạn không cần điều chỉnh thêm lần nữa. - Hẹn giờ bật, tắt: kiểm soát thời gian sử dụng thiết bị một cách chủ động, tránh quên tắt máy khi ra ngoài gây lãng phí điện. - Thổi gió dễ chịu cho trẻ em, người già: khi nhiệt độ phòng đạt tới mức cài đặt mong muốn, cánh đảo gió hướng luồng khí máy lên trần cho phòng được làm lạnh đều, dễ chịu với người lớn tuổi và trẻ nhỏ hơn.- Chế độ ngủ đêm tránh buốt: thiết bị tự tăng nhiệt độ theo thân nhiệt của bạn khi ngủ, hạn chế làm người dùng bị cảm lạnh do nhiệt độ hạ thấp vào ban đêm. - Chức năng tự chẩn đoán lỗi: trên màn hình remote sẽ hiển thị mã lỗi khi có sự cố xảy ra để bạn tiện nhận biết, tìm ra phương pháp khắc phục hợp lý, nhanh chóng.*Hình ảnh chỉ mang tính chất minh họa sản phẩmNếu bạn có một căn phòng dưới 15m² muốn bố trí thiết bị làm lạnh được hỗ trợ dùng tiết kiệm điện, làm lạnh nhanh chóng, sử dụng tiện lợi với đa dạng tính năng đi kèm thì máy lạnh LG Inverter 1 HP V10WIN1 là lựa chọn tuyệt vời, hứa hẹn sẽ làm bạn vô cùng hài lòng khi sử dụng. Xem thêm
1767406608-152 | Comfee Inverter 1.5 HP CFS-13VGDF | 6.990.000₫ | 1 chiều (chỉ làm lạnh) | Máy lạnh | Có Inverter | ống dẫn gas bằng đồng, lá tản nhiệt bằng nhôm phủ lớp chống ăn mòn Golden Coating | Từ 15 - 20m² (từ 40 đến 60m³) | Dàn lạnh: 31 dB - Dàn nóng: 55 dB | Công nghệ Inverter | 2025 | ứng dụng SmartHome | Thái Lan | 3 năm | Máy nén 5 năm | Ống dẫn gas bằng Đồng - Lá tản nhiệt bằng Nhôm phủ lớp chống ăn mòn Golden Coating | R-32 |  |  |  |  | Hyper Tech | Công nghệ làm lạnh nhanh: | Chế độ tự làm sạch Active Clean | Dài 81.3 cm - Cao 28.9 cm - Dày 20.1 cm | 5 sao (Hiệu suất năng lượng 5.22) | Dài 69 cm - Cao 46.9 cm - Dày 25.2 cm | 16.8 kg | Tối thiểu 3m - Tối đa 15m | 10m | 1 pha | 6/10 | Định vị vị trí thông minh - LBS Remote có đèn nền PCB với lớp phủ UV Kết nối thông minh IOT Kết nối qua ứng dụng SmartHome Cảm biến nhiệt độ Follow Me Chế độ tự làm sạch Active Clean Chế độ chăm sóc giấc ngủ Sleep Curve Màn hình hiển thị nhiệt độ trên dàn lạnh Chức năng hút ẩm Hẹn giờ bật, tắt máy Tự khởi động lại khi có điện Gear Control Công nghệ AI Cool - điều khiển bằng giọng nói Chế độ Avoid Me (Breeze Away) | https://cdnv2.tgdd.vn/mwg-static/dmx/Products/Images/2002/334304/comfee-inverter-1-5-hp-cfs-13vgdf-1-638786834583798317-180x120.jpg | Mình xài 1 tháng r thấy ok, lạnh nhanh. Kết nối qua app nên cũng dễ dùng và theo dõi Máy làm lạnh rất đều, không bị phả gió thẳng vào mặt như nhiều dòng khác. Ngồi lâu vẫn thấy dễ chịu. Mát, êm, gọn đẹp không bị rét buốt hay ồn ào. | Máy lạnh Comfee Inverter 1.5 HP CFS-13VGDF là lựa chọn phù hợp cho các không gian từ 15 đến 20m² như phòng ngủ, phòng làm việc hay căn hộ nhỏ. Đặc biệt, thiết bị hỗ trợ cấp nguồn linh hoạt từ dàn nóng hoặc dàn lạnh, giúp dễ dàng thi công trong nhiều tình huống lắp đặt thực tế. Cấp nguồn linh hoạt dàn nóng hoặc dàn lạnh- Máy lạnh Comfee CFS-13VGDF cấp nguồn linh hoạt cho dàn nóng hoặc dàn lạnh, giúp quá trình lắp đặt trở nên dễ dàng và thuận tiện hơn trong nhiều tình huống. Tính năng này đặc biệt hữu ích trong việc tiết kiệm không gian hoặc phù hợp với các hệ thống điện khác nhau của ngôi nhà. Việc cấp nguồn linh hoạt giúp tối ưu hóa quá trình thi công, giảm chi phí và nâng cao tính thẩm mỹ cho không gian sống.*Hình ảnh chỉ mang tính chất minh họaThiết kếDàn lạnh- Máy lạnh sở hữu thiết kế tối giản với tông màu trắng trang nhã, phù hợp với các phong cách nội thất khác nhau.- Được trang bị đèn LED hiển thị nhiệt độ, giúp người dùng dễ dàng quan sát vào ban đêm. Bên cạnh đó remote điều khiển được trang bị đèn nền tiện lợi khi sử dụng trong điều kiện thiếu sáng.Dàn nóng- Dàn nóng có cấu tạo ống dẫn gas bằng đồng, lá tản nhiệt bằng nhôm phủ lớp chống ăn mòn Golden Coating giúp nâng cao hiệu suất làm lạnh của thiết bị đồng thời kéo dài tuổi thọ sản phẩm.*Hình ảnh chỉ mang tính chất minh họaCông nghệ làm lạnh- Máy lạnh 1.5 HP có công suất làm lạnh 12.000 BTU, phù hợp với phòng từ 15 - 20m².- Máy lạnh Comfee Inverter được trang bị động cơ hiện đại tích hợp công nghệ Hyper Tech, giúp máy nén hoạt động mạnh mẽ và tối ưu hiệu suất làm lạnh. Nhờ vậy, nhiệt độ phòng nhanh chóng hạ xuống thấp ngay sau khi khởi động, mang đến không gian mát lạnh tức thì mà không tốn nhiều thời gian chờ đợi.Xem thêm: Tổng hợp chứng nhận công nghệ trên máy lạnh từ các hãng*Hình ảnh chỉ mang tính chất minh họaCơ chế thổi gió- Máy lạnh Comfee 1 chiều được thiết kế hướng gió lên xuống tự động, trái phải điều chỉnh tay. Hệ thống thổi gió đa chiều đảm bảo luồng khí lạnh phân bố đồng đều trong không gian, hạn chế hiện tượng gió buốt tập trung vào một chỗ.*Hình ảnh chỉ mang tính chất minh họaCông nghệ tiết kiệm điện- Công nghệ Inverter giúp máy nén hoạt động ổn định, duy trì nhiệt độ lý tưởng và tiết kiệm điện đáng kể so với máy không Inverter.- Chế độ Eco+ tự động tối ưu hiệu suất hoạt động để giảm điện năng tiêu thụ, phù hợp khi không cần làm lạnh mạnh.- Tùy chọn Gear Control cho phép người dùng chủ động điều chỉnh công suất theo từng tình huống sử dụng cụ thể, tối ưu hóa chi phí vận hành.Khả năng lọc không khí- Công nghệ lọc kép Dual Filtration giúp loại bỏ bụi bẩn, phấn hoa và các hạt ô nhiễm trong không khí, tăng độ sạch cho luồng khí đầu ra.*Hình ảnh chỉ mang tính chất minh họaTiện ích - AI Cool: hỗ trợ điều khiển bằng giọng nói, dễ dàng thao tác mà không cần remote.- SmartHome + IOT: điều khiển máy từ xa bằng điện thoại thông minh, hẹn giờ, cài đặt nhiệt độ và theo dõi hoạt động linh hoạt mọi lúc.- Follow Me: cảm biến trên remote đo nhiệt độ tại vị trí người dùng, giúp máy điều chỉnh nhiệt độ chính xác hơn.- Sleep Curve: tự động điều chỉnh nhiệt độ theo từng giai đoạn giấc ngủ, cho cảm giác dễ chịu và tiết kiệm điện.- PCB phủ lớp UV: tăng cường khả năng chống ẩm và tăng tuổi thọ bo mạch trong điều kiện thời tiết khắc nghiệt.- Công nghệ Active Clean: tự động làm sạch dàn lạnh, giảm tích tụ độ ẩm và ngăn ngừa nấm mốc – giữ cho không khí luôn trong lành, sạch sẽ.*Hình ảnh chỉ mang tính chất minh họaMáy lạnh Comfee Inverter 1.5 HP là giải pháp điều hòa không khí thông minh, tiết kiệm điện và đầy đủ tiện ích cho gia đình hiện đại. Thiết kế linh hoạt, dễ lắp đặt, kết hợp với khả năng kết nối, điều khiển thông minh và công nghệ lọc khí hiệu quả giúp nâng cao chất lượng không gian sống. Đây là lựa chọn đáng cân nhắc cho những ai cần một thiết bị làm mát bền bỉ, thân thiện và dễ dùng trong diện tích từ 15 đến 20m². Xem thêm
1767406610-153 | Nagakawa Inverter 1.5 HP NIS-C12R2T28 | 6.490.000₫ | 1 chiều (chỉ làm lạnh) | Máy lạnh | Có Inverter | Turbo | Từ 15 - 20m² (từ 40 đến 60m³) | Dàn lạnh: 34 dB - Dàn nóng: 50 dB | Độ ồn trung bình (được đo trong phòng thí nghiệm): | 2023 | Dòng sản phẩm: | Malaysia | 2 năm | Máy nén 10 năm | Ống dẫn gas bằng Đồng - Lá tản nhiệt bằng Nhôm được phủ lớp Golden Fin | R-32 |  |  |  | Chức năng tự chẩn đoán lỗi |  |  | Chức năng tự chẩn đoán lỗi |  | 3 sao (Hiệu suất năng lượng 4.57) |  |  | Tối thiểu 3m - Tối đa 15m |  |  |  | Dài 79 cm - Cao 27.5 cm - Dày 19.2 cm | https://img.tgdd.vn/imgt/f_webp,fit_outside,quality_75,s_100x100/https://cdn.tgdd.vn/Products/Images/2002/299825/may-lanh-nagakawa-inverter-15-hp-nis-c12r2t281-180x120.jpg | Máy chạy êm, mát,remote có nhiều chức năng, nhưng do remote chung, nên dùng được vài chức năng chính thôi.cục nóng chạy cũng êm ái lắm Tôi lựa chọn sản phẩm của ĐMX để tri ân lại sự phục vụ của hệ thống BHX trong suốt dịch Covid 20212022 ở khu vực Hiệp Phước Nhà Bè. Máy lạnh 12.000 BTU Nagakawa Inverter 1.5 HP đã sử dụng đêm qua, chạy chế độ 27 độ C mà lạnh ngọt luôn. Thợ kỹ thuật chi nhánh Hải Phòng rất chuyên nghiệp, lắp xong bàn giao chạy thử êm ả còn dọn dẹp sạch sẽ nữa. Đó là sản phẩm của ĐMX với hệ thống quản lý tốt. Rất ghi nhận. Trân trọng. | Máy lạnh Nagakawa Inverter 1.5 HP NIS-C12R2T28 thuộc dòng máy lạnh 1 chiều (chỉ làm lạnh), thiết kế hiện đại, kiểu dáng gọn đẹp, trang bị công nghệ Economy và Inverter tiết kiệm điện.Tổng quan thiết kếDàn lạnh- Máy lạnh Nagakawa sở hữu gam màu trắng sang trọng, tinh tế, phù hợp với hầu hết không gian nội thất trong gia đình.Dàn nóng- Dàn tản nhiệt ống đồng nguyên chất rãnh xoắn Golden Fin: khả năng chống ăn mòn tốt, bảo vệ bề mặt dàn tản nhiệt, đặc biệt phù hợp với những khu vực gần biển. * Hình ảnh chỉ mang tính chất minh họaCông nghệ làm lạnh- Máy hoạt động với công suất 1.5 HP – 12.000 BTU, phù hợp với không gian phòng có diện tích từ 15 - 20m² (từ 40 đến 60 m³).- Công nghệ làm lạnh Turbo hoạt động với công suất lớn, khả năng làm lạnh nhanh theo nhiệt độ cài đặt trong 20 – 30 phút, giúp bạn tận hưởng không gian mát lạnh tức thì mà không mất quá nhiều thời gian chờ đợi. * Hình ảnh chỉ mang tính chất minh họaCông nghệ tiết kiệm điện- Công nghệ Inverter: với công nghệ này, máy sẽ được tăng hiệu suất hoạt động, tốc độ quạt cũng được thay đổi ở nhiều cấp độ cho khả năng vận hành êm ái, độ rung và tiếng ồn giảm đáng kể, từ đó tiết kiệm điện năng tiêu thụ. - Đồng thời công nghệ Economy giúp giảm tiêu tốn điện năng nhưng vẫn đảm bảo mang lại cho bạn một luồng không khí mát lạnh. * Hình ảnh chỉ mang tính chất minh họaĐa dạng tiện ích sử dụng- Chế độ cài đặt yêu thích I-set: người dùng cài đặt chế độ nhiệt độ yêu thích của gia đình một lần, mỗi khi bật máy, bạn chỉ cần nhấn “I-set” trên remote là máy lạnh sẽ tự động vận hành theo chương trình cài đặt sẵn trước đó. - Cảm biến nhiệt độ I Feel: cảm biến này có khả năng truyền tín hiệu đến dàn lạnh về nhiệt độ môi trường xung quanh nơi đặt remote. Nhờ đó, bạn chỉ cần đặt remote bên người là có thể tận hưởng không khí mát lạnh như mong muốn.- Chức năng hút ẩm: có tác dụng hút bớt hơi ẩm trong không khí, giúp căn phòng luôn khô ráo, thoáng đãng. - Hẹn giờ bật tắt máy: người dùng dễ dàng bật/tắt máy một cách chủ động, hạn chế tình trạng lãng phí điện năng khi quên tắt máy. - Tự khởi động lại khi có điện: chức năng này có khả năng ghi nhớ chế độ đã được cài đặt trước đó, khi có sự cố mất điện đột ngột, bạn không cần điều chỉnh lại cài đặt, phù hợp sử dụng vào ban đêm, không ảnh hưởng đến giấc ngủ ngon của cả gia đình. - Chế độ vận hành khi ngủ: khi kích hoạt chế độ Sleep trên remote, máy lạnh sẽ tự động vận hành với công suất thấp, hạn chế tối đa tiếng ồn để tránh ảnh hưởng đến giấc ngủ của cả gia đình. * Hình ảnh chỉ mang tính chất minh họaNhìn chung, máy lạnh Nagakawa Inverter 1.5 HP NIS-C12R2T28 là lựa chọn phù hợp cho không gian phòng có diện tích từ 15 - 20m² (từ 40 đến 60 m³), máy vận hành êm ái, tiết kiệm điện năng, trang bị công nghệ làm lạnh nhanh Turbo, đồng thời trang bị nhiều tiện ích nổi bật như chức năng hút ẩm, hẹn giờ bật tắt máy, tự khởi động lại khi có điện,… Xem thêm
1767406613-154 | Toshiba Inverter 1 HP RAS-H10Z2KCVG-V | 8.990.000₫ | 1 chiều (chỉ làm lạnh) | Máy lạnh | Có Inverter |  | Dưới 15m² (từ 30 đến 45m³) | Dàn lạnh: 32 dB - Dàn nóng: 48 dB | Chức năng tự làm sạch | 2025 | Dòng sản phẩm: | Thái Lan | 3 năm | Máy nén 5 năm | Ống dẫn gas bằng Đồng - Lá tản nhiệt bằng Nhôm | R-32 | 0.8 kWh | 5 sao (Hiệu suất năng lượng 5.33) | Công nghệ chống bám bẩn Magic Coil |  | Hi Power | Công nghệ làm lạnh nhanh: | Công nghệ chống bám bẩn Magic Coil | Dài 77 cm - Cao 28.8 cm - Dày 22.5 cm | 9 kg | Dài 64 cm - Cao 53 cm - Dày 26 cm | 16 kg | Tối thiểu 3m - Tối đa 15m | 12m | 1 pha | 6/10 | Hẹn giờ tắt máy Chức năng tự làm sạch | https://cdnv2.tgdd.vn/mwg-static/dmx/Products/Images/2002/334088/toshiba-inverter-1-hp-ras-h10z2kcvg-v-1-638786725244415963-180x120.jpg | Máy sử dụng ổn, bật từ sáng tới tối mà không tốn điện mấy máy chạy không rần tường, quạt cục nóng cũng êm hơn so với hãng trước đó mình dùng, làm lạnh nhanh, dễ sử dụng. | Máy lạnh Toshiba Inverter 1 HP RAS-H10Z2KCVG-V là sản phẩm đáng cân nhắc dành cho những ai tìm kiếm một thiết bị làm mát cho không gian nhỏ dưới 15m² với công suất 1 HP - 9.080 BTU. Đặc biệt, máy lạnh được tích hợp nhiều công nghệ lọc không khí hiện đại như công nghệ chống bám bẩn Magic Coil, công nghệ tinh lọc không khí Ultra Fresh, bộ lọc Toshiba IAQ và màng lọc bụi mịn PM1.0.Công nghệ lọc không khí tiên tiến- Công nghệ Ultra Fresh kết hợp bộ lọc IAQ mang đến khả năng tinh lọc không khí tối ưu, loại bỏ vi khuẩn, virus, các chất gây dị ứng và mùi hôi khó chịu trong phòng.- Màng lọc PM1.0 lọc hiệu quả bụi mịn, mang lại cảm giác thoải mái và không gian trong lành.- Công nghệ Magic Coil có khả năng ngăn ngừa bụi bẩn, vi khuẩn bám trên dàn lạnh, giữ cho máy luôn sạch sẽ đồng thời nâng cao hiệu suất làm lạnh.*Hình ảnh chỉ mang tính chất minh hoạThiết kếDàn lạnh- Máy lạnh Toshiba RAS-H10Z2KCVG-V thuộc dòng máy lạnh treo tường, sở hữu kiểu dáng chữ nhật quen thuộc với gam màu trắng trang nhã, dễ dàng lắp đặt ở nhiều không gian khác nhau như phòng khách, phòng ngủ,...Dàn nóng- Dàn nóng máy lạnh được chế tạo chắc chắn với ống dẫn gas bằng đồng, giúp nâng cao hiệu suất trao đổi nhiệt và kéo dài tuổi thọ của thiết bị. Ngoài ra, lá tản nhiệt bằng nhôm phủ lớp chống ăn mòn giúp máy vận hành bền bỉ ngay cả trong điều kiện thời tiết khắc nghiệt.*Hình ảnh chỉ mang tính chất minh hoạCông nghệ làm lạnh- Với công suất 1 HP - 9.080 BTU, thiết bị phù hợp làm mát ở các không gian có diện tích dưới 15m².- Chế độ Hi Power giúp máy hoạt động với công suất tối đa ngay khi khởi động, nhanh chóng mang lại không gian mát lạnh, lý tưởng trong những ngày hè nóng bức.Xem thêm: Tổng hợp chứng nhận công nghệ trên máy lạnh từ các hãng*Hình ảnh chỉ mang tính chất minh hoạCơ chế thổi gió- Máy lạnh Toshiba được trang bị cánh đảo gió tự động theo chiều lên - xuống, đồng thời có thể điều chỉnh trái - phải thủ công. Nhờ đó, luồng khí lạnh được phân bố đều khắp phòng, mang lại cảm giác thoải mái cho người dùng.*Hình ảnh chỉ mang tính chất minh hoạCông nghệ tiết kiệm điện- Máy lạnh có thể vận hành ổn định, giảm dao động nhiệt độ và tối ưu hóa mức tiêu thụ điện năng nhờ vào công nghệ Hybrid Inverter.- Hỗ trợ người dùng trong quá trình sử dụng nhờ chế độ Eco giúp duy trì nhiệt độ luôn ổn định, làm lạnh nhanh nhưng không tiêu tốn nhiều điện năng.*Hình ảnh chỉ mang tính chất minh hoạTiện ích- Người dùng có thể dễ dàng hẹn giờ tắt máy theo nhu cầu, giúp tiết kiệm điện và tạo sự thuận tiện trong quá trình sử dụng.- Remote điều khiển từ xa được thiết kế trực quan, giúp người dùng thao tác dễ dàng.- Chức năng tự làm sạch giúp loại bỏ hơi ẩm tồn đọng bên trong dàn lạnh, hạn chế sự phát triển của vi khuẩn và nấm mốc, đảm bảo không khí luôn trong lành.*Hình ảnh chỉ mang tính chất minh hoạĐược trang bị nhiều công nghệ lọc không khí hiện đại cùng Inverter tiết kiệm điện và khả năng làm mát nhanh chóng, máy lạnh Toshiba Inverter 1 HP RAS-H10Z2KCVG-V hứa hẹn sẽ mang đến bầu không khí mát mẻ, xua tan oi bức cho gia đình bạn trong những ngày nắng nóng. Xem thêm
1767406615-155 | Gree Inverter 1 HP BD9CI | 8.490.000₫ | 1 chiều (chỉ làm lạnh) | Máy lạnh | Có Inverter | Chế độ Turbo | Dưới 15m² (từ 30 đến 45m³) | Dàn lạnh: 38 dB - Dàn nóng: 49 dB | Màng lọc mật độ cao | 2025 | G-Clean tự làm sạch dàn lạnh | Trung Quốc | 5 năm | Máy nén 10 năm | Ống dẫn gas bằng Đồng - Lá tản nhiệt bằng Nhôm | R-32 | 0.79 kWh |  |  | Đảo gió lên xuống tự động |  | Công nghệ làm lạnh nhanh: | Chức năng tự chẩn đoán lỗi | Dài 81 cm - Cao 26 cm - Dày 19 cm | 3 sao (Hiệu suất năng lượng 4.55) | Dài 71 cm - Cao 45 cm - Dày 29.3 cm | 19.5 kg | Tối thiểu 3m - Tối đa 15m | 10m | 1 pha | 6/10 | Công nghệ BLACK FIN - tăng cường khả năng chống ăn mòn Chức năng tự chẩn đoán lỗi Chế độ tự làm sạch G-Clean 3 chế độ ngủ thông minh | https://cdnv2.tgdd.vn/mwg-static/dmx/Products/Images/2002/335837/gree-inverter-1-hp-bd9ci-2-638784095255636277-180x120.jpg |  | Máy lạnh Gree Inverter 1 HP BD9CI là lựa chọn lý tưởng cho những không gian cá nhân nhỏ dưới 15m² như phòng ngủ, phòng học hoặc văn phòng làm việc riêng. Sản phẩm nổi bật với thiết kế bền bỉ, khả năng làm lạnh nhanh, công nghệ tiết kiệm điện và các tính năng bảo vệ người dùng vượt trội – phù hợp với người sống độc lập hoặc môi trường cần sự yên tĩnh, ổn định lâu dài.Thiết kếDàn lạnh- Dàn lạnh của máy có thiết kế tối giản với các góc bo mềm mại, tạo cảm giác hiện đại và thân thiện cho không gian nhỏ. Dàn nóng- Dàn nóng sử dụng ống dẫn gas bằng đồng và lá tản nhiệt nhôm, tích hợp công nghệ BLACK FIN tăng cường chống ăn mòn. Điều này giúp máy lạnh vận hành ổn định lâu dài, thích hợp với khí hậu nhiệt đới ẩm hoặc môi trường khói bụi cao như đô thị.*Hình ảnh chỉ mang tính chất minh họaCông nghệ làm lạnh- Với công suất 9.000 BTU, máy có thể làm lạnh hiệu quả cho không gian dưới 15m² (30 đến 45m³).- Chế độ Turbo được kích hoạt giúp làm lạnh nhanh trong thời gian ngắn – lý tưởng khi bạn cần làm mát phòng ngay sau khi về nhà.*Hình ảnh chỉ mang tính chất minh họaCơ chế thổi gió- Cánh đảo gió của máy lạnh 1 chiều có khả năng điều chỉnh hướng lên – xuống tự động, giúp luồng khí lạnh được phân phối đồng đều khắp không gian.*Hình ảnh chỉ mang tính chất minh họaCông nghệ tiết kiệm điện- Máy lạnh Gree trang bị công nghệ Real Inverter giúp máy nén hoạt động êm ái, điều chỉnh công suất linh hoạt theo nhiệt độ phòng – từ đó tiết kiệm điện năng hiệu quả.*Hình ảnh chỉ mang tính chất minh họaKhả năng lọc không khí- Màng lọc kháng khuẩn mật độ cao giúp giữ lại bụi bẩn trong không khí, đồng thời hạn chế sự phát triển của vi khuẩn và nấm mốc – bảo vệ sức khỏe hô hấp lâu dài.*Hình ảnh chỉ mang tính chất minh họaTiện ích- Tính năng tự làm sạch G-Clean hỗ trợ ngăn ngừa vi khuẩn phát triển trên dàn lạnh nhờ quá trình đóng băng và làm khô tự động – duy trì luồng khí luôn trong lành.- Công nghệ BLACK FIN – chống ăn mòn, nâng cao độ bền của dàn nóng trong thời gian dài.- Chức năng tự chẩn đoán lỗi – hệ thống hiển thị mã lỗi rõ ràng giúp người dùng dễ theo dõi và sửa chữa khi cần thiết.- 3 chế độ ngủ thông minh – điều chỉnh nhiệt độ phù hợp với từng giai đoạn giấc ngủ, giúp ngủ ngon và tiết kiệm điện.*Hình ảnh chỉ mang tính chất minh họaVới mức giá hợp lý, thiết kế bền bỉ và chuỗi công nghệ hiện đại, máy lạnh Gree Inverter 1 HP BD9CI là lựa chọn đáng tin cậy cho không gian cá nhân nhỏ gọn. Sản phẩm mang đến khả năng làm mát nhanh, tiết kiệm điện và hỗ trợ chăm sóc sức khỏe không khí trong phòng – một người bạn đồng hành lý tưởng cho lối sống hiện đại và an toàn. Xem thêm
1767406618-156 | Sharp Inverter 1 HP AH-X10CEWC | 7.590.000₫ | 1 chiều (chỉ làm lạnh) | Máy lạnh | Có Inverter |  | Dưới 15m² (từ 30 đến 45m³) | Dàn lạnh: 21 - 38 dB - Dàn nóng: 49 dB | 7 tính năng bảo vệ | 2025 | Chế độ Baby | Thái Lan | 2 năm | Máy nén 10 năm | Ống dẫn gas bằng Đồng - Lá tản nhiệt bằng Nhôm phủ BlueFin | R-32 | 0.87 kWh |  | Lưới lọc bụi polypropylene | Đảo gió lên xuống tự động | Super Jet | Công nghệ làm lạnh nhanh: | Chế độ Breeze (gió tự nhiên) | Dài 84.8 cm - Cao 29.4 cm - Dày 20.4 cm | 5 sao (Hiệu suất năng lượng 4.46) | Dài 65 cm - Cao 49.5 cm - Dày 32.5 cm | 17 kg | Tối thiểu 3m - Tối đa 20m | 7m | 1 pha | 6/10 | Chế độ Breeze (gió tự nhiên) 7 tính năng bảo vệ an toàn, bền bỉ Thổi gió dễ chịu (cho trẻ em, người già) Hẹn giờ bật, tắt máy Tự khởi động lại khi có điện Chế độ ngủ đêm Best Sleep Chế độ Baby cho người già, trẻ nhỏ | https://cdnv2.tgdd.vn/mwg-static/dmx/Products/Images/2002/334605/sharp-inverter-1-hp-ah-x10cewc-1-638755808205199251-180x120.jpg | Máy lắp thợ không hút chân không đường ống nên hiệu suất làm lạnh không được tối ưu, chạy hao điện, lạnh kém. Tệ. Mới lắp được 10 ngày cục nóng chạy như máy cày dù không mở quạt gió | Máy lạnh Sharp Inverter 1 HP AH-X10CEWC là lựa chọn phù hợp cho các không gian nhỏ dưới 15m² cần một giải pháp làm mát hiệu quả, đồng thời đề cao yếu tố sức khỏe và chất lượng không khí. Sản phẩm được trang bị lưới lọc bụi polypropylene và các chế độ gió nhẹ nhàng giúp tạo môi trường sống trong lành, an toàn cho mọi thành viên trong gia đình.Thiết kếDàn lạnh- Máy lạnh có kiểu dáng nhỏ gọn, màu trắng thanh lịch giúp máy dễ hòa hợp với nội thất phòng ngủ hoặc phòng làm việc. Chất liệu vỏ máy sáng bóng, dễ vệ sinh, hạn chế bám bụi theo thời gian.Dàn nóng- Dàn nóng sử dụng ống dẫn gas bằng đồng - lá tản nhiệt bằng nhôm phủ BlueFin – tăng độ bền, chống ăn mòn tốt.- Trang bị bo mạch ổn định điện áp – bảo vệ thiết bị khi dòng điện không ổn định.*Hình ảnh chỉ mang tính chất minh họaCông nghệ làm lạnh- Công suất làm lạnh 1 HP (9000 BTU) – tối ưu hóa cho phòng có diện tích dưới 15m² hoặc thể tích 30 – 45m³, phù hợp phòng ngủ, phòng làm việc nhỏ.- Công nghệ Super Jet làm lạnh nhanh, giúp thổi luồng khí mát mạnh mẽ và lan tỏa đều khắp không gian mang lại hơi lạnh tức thì, đặc biệt hữu ích trong những ngày nắng nóng gay gắt hoặc khi cần làm mát phòng một cách nhanh chóng và hiệu quả.Xem thêm: Tổng hợp chứng nhận công nghệ trên máy lạnh từ các hãngCơ chế thổi gió- Máy lạnh Sharp được trang bị chế độ tự động đảo gió lên – xuống giúp phân bổ khí lạnh đều khắp không gian.Công nghệ tiết kiệm điện- J-Tech Inverter – tự điều chỉnh công suất làm lạnh theo điều kiện thực tế, tiết kiệm điện hiệu quả.- Chế độ Eco – tối ưu tiêu thụ điện vào ban đêm hoặc khi nhu cầu làm lạnh giảm.*Hình ảnh chỉ mang tính chất minh họaKhả năng lọc không khí- Lưới lọc bụi polypropylene – cải thiện chất lượng không khí phù hợp cho gia đình có trẻ em, người lớn tuổi hoặc người có cơ địa nhạy cảm.*Hình ảnh chỉ mang tính chất minh họaTiện ích- Hẹn giờ bật/tắt máy – linh hoạt theo thời gian sinh hoạt.- Chế độ Breeze (gió tự nhiên) – mô phỏng luồng gió tự nhiên, nhẹ nhàng và thư giãn.- Chế độ Baby cho người già, trẻ nhỏ – dành riêng cho người nhạy cảm, mang lại cảm giác mát dịu dễ chịu.- 7 tính năng bảo vệ an toàn, bền bỉ - đảm bảo an toàn trong quá trình sử dụng và tăng độ bền cho thiết bị.*Hình ảnh chỉ mang tính chất minh họaMáy lạnh Sharp Inverter 1 HP AH-X10CEWC là giải pháp tối ưu cho không gian nhỏ cần làm lạnh ổn định, tiết kiệm điện và đảm bảo chất lượng không khí. Tích hợp công nghệ Coanda và nhiều chế độ gió thân thiện, thiết bị này phù hợp với những gia đình quan tâm đến sức khỏe và trải nghiệm dễ chịu mỗi ngày. Xem thêm
1767406620-157 | Samsung Inverter 1 HP AR10DYHZAWKNSV | 9.690.000₫ | 1 chiều (chỉ làm lạnh) | Máy lạnh | Có Inverter |  | Dưới 15m² (từ 30 đến 45m³) | Dàn lạnh: 19 - 38 dB - Dàn nóng: 49 dB | Độ ồn trung bình (được đo trong phòng thí nghiệm): | 2024 | Dòng sản phẩm: | Thái Lan | 2 năm | Máy nén 10 năm | Ống dẫn gas bằng Đồng - Lá tản nhiệt bằng Nhôm phủ BlueFin | R-32 | 0.84 kWh |  |  | Đảo gió lên xuống trái phải tự động | Fast Cooling | Công nghệ làm lạnh nhanh: | Chức năng tự làm sạch Auto Clean | Dài 68.2 cm - Cao 29.9 cm - Dày 21.5 cm | 5 sao (Hiệu suất năng lượng 4.56) | Dài 73.5 cm - Cao 47.5 cm - Dày 29.7 cm | 18.7 kg | Tối thiểu 3m - Tối đa 15m | 7m | 1 pha | 6/10 | Dàn nóng phủ lớp BlueFin chống ăn mòn Chức năng tự làm sạch Auto Clean Chức năng khử ẩm Chế độ ngủ ngon Good Sleep Bộ ba Triple Protector Plus bảo vệ tối ưu cho hiệu suất bền bỉ Màn hình hiển thị nhiệt độ trên dàn lạnh Hẹn giờ bật, tắt máy Tự khởi động lại khi có điện | https://img.tgdd.vn/imgt/f_webp,fit_outside,quality_75,s_100x100/https://cdn.tgdd.vn/Products/Images/2002/321680/samsung-inverter-1-hp-ar10dyhzawknsv-1-180x120.jpg | Máy êm làm lạnh nhanh Đánh giá 1sao nó báo lỗi, máy tệ lắm mn | Máy lạnh Samsung Inverter 1 HP AR10DYHZAWKNSV là sản phẩm mới được Samsung trang bị đa dạng các công nghệ có thể kể đến như Digital Inverter Boost, Fast Cooling, bộ ba Triple Protector Plus, bộ Lọc Easy Filter Plus,...Tổng quan thiết kếDàn lạnh- Thuộc dòng máy lạnh 1 chiều với thiết kế màu trắng trang nhã, bốn góc được thiết kế bo cong lại tạo được cảm giác nhẹ nhàng hơn khi kết hợp với nội thất trong phòng.- Màn hình hiển thị nhiệt độ trên dàn lạnh tiện lợi quan sát và biết được nhiệt độ đang sử dụng nhờ đó dễ dàng điều chỉnh.Dàn nóng- Vẫn được thiết kế dạng hình hộp chữ nhật chắc chắn, ống dẫn gas bằng đồng hỗ trợ làm lạnh nhanh chóng, có độ bền cao kết hợp với lá tản nhiệt bằng nhôm phủ BlueFin có khả năng chống ăn mòn axit, tăng khả năng chịu được nhiều yếu tố môi trường.- Bộ ba Triple Protector Plus sẽ tăng cường khả năng hoạt động trong môi trường khắc nghiệt nhờ ngăn không cho máy nén và bộ điều khiển bị quá tải khi dòng điện hoạt động không ổn định, giúp bảo vệ dàn nóng, nâng cao tuổi thọ máy. * Hình ảnh chỉ mang tính chất minh họaCông nghệ làm lạnh- Máy lạnh hoạt động ở công suất làm lạnh 1 HP - 9.000 BTU phù hợp với diện tích phòng dưới 15m² (từ 30 đến 45m³).- Nhằm tiết kiệm thời gian chờ đợi và mang đến một không gian sảng khoái tức thì thì khi bạn kích hoạt chế độ Fast Cooling, máy lạnh sẽ hoạt động ở công suất nhanh nhằm đạt nhiệt độ cài đặt trong thời gian ngắn nhất.* Hình ảnh chỉ mang tính chất minh họaCơ chế thổi gióLuồng không khí lạnh được lan tỏa đồng đều khắp các ngóc ngách nhờ có chế độ tuỳ chỉnh điều khiển lên xuống trái phải tự động.* Hình ảnh chỉ mang tính chất minh họaCông nghệ tiết kiệm điện- Công nghệ Digital Inverter Boost hoạt động với nam châm Neodymium và bộ giảm âm kép Twin Tube Muffler nhờ đó tiết kiệm điện năng hiệu quả, duy trì ổn định nhiệt độ mong muốn và đảm bảo máy lạnh hoạt động yên tĩnh.- Chế độ Eco không mang đến cảm giác lạnh sâu, tạo cảm giác mát mẻ, thoải mái và tăng cường khả năng tiết kiệm điện.* Hình ảnh chỉ mang tính chất minh họaKhả năng lọc không khíBộ Lọc Easy Filter Plus có khả năng lọc sạch bụi bẩn, vi khuẩn có trong không khí, giúp bạn tận hưởng bầu không khí mát lạnh và sạch khuẩn.* Hình ảnh chỉ mang tính chất minh họaTiện ích- Chế độ ngủ ngon Good Sleep sẽ tự động điều chỉnh nhiệt độ vào ban đêm giúp bạn có giấc ngủ ngon và tròn giấc.- Chức năng khử ẩm sẽ hút bớt độ ẩm không khí có trong phòng ra ngoài môi trường, phù hợp sử dụng cho những ngày có độ ẩm cao.- Chức năng tự làm sạch Auto Clean cho phép cánh quạt tiếp tục hoạt động sau khi tắt máy để thổi sạch bụi bẩn, hong khô dàn lạnh hạn chế nấm mốc phát triển, nâng cao độ bền máy.- Hẹn giờ bật tắt máy giúp bạn chủ động thời gian và tiết kiệm điện.- Khi có sự cố điện xảy ra, máy lạnh Samsung có khả năng tự khởi động lại khi có điện.* Hình ảnh chỉ mang tính chất minh họaVới những tính năng được trang bị trên máy lạnh 1 HP này của Samsung với các tính năng nổi bật như Digital Inverter Boost, Fast Cooling, bộ ba Triple Protector Plus, bộ Lọc Easy Filter Plus,... sẽ mang đến các ưu điểm tiết kiệm điện, làm lạnh nhanh, hoạt động ổn định là lựa chọn đáng cân nhắc dành cho bạn. Xem thêm
1767406623-158 | Casper Inverter 1.5 HP GC-12IB36 | 7.090.000₫ | 1 chiều (chỉ làm lạnh) | Máy lạnh | Có Inverter |  | Từ 15 - 20m² (từ 40 đến 60m³) | Dàn lạnh: 36 dB - Dàn nóng: 52 dB | Thiết kế EasyCare | 2025 | Cơ chế an toàn kép phát hiện rò rỉ | Thái Lan | 3 năm | Máy nén 12 năm | Ống dẫn gas bằng Đồng mạ vàng - Lá tản nhiệt bằng Nhôm mạ vàng | R-32 |  |  | Đảo gió lên xuống tự động | Cơ chế bảo vệ an toàn kép phát hiện rò rỉ thông minh |  |  | Inverter |  | 3 sao (Hiệu suất năng lượng 3.77) |  |  | Tối thiểu 3m - Tối đa 15m |  |  |  | Dài 81.5 cm - Cao 29 cm - Dày 20 cm | https://cdnv2.tgdd.vn/mwg-static/dmx/Products/Images/2002/334019/may-lanh-casper-inverter-1-5-hp-gc-12ib36-1-638760756637415843-180x120.jpg | Nhân viết lắp đặt nhiệt tình. Chất lượng sản phẩm thì chưa bàn đến. Miễn phí lắp đặt mà lại đi lấy thêm của khách hàng 100k tiền rút lõi tường, cái này ĐMX hơi hèn . Chưa thấy ai lấy mỗi tiền rút lõi bao giờ. Hài | Máy lạnh Casper Inverter 1.5 HP GC-12IB36 là lựa chọn phù hợp cho phòng có diện tích từ 15 đến 20m², trang bị công nghệ làm lạnh nhanh Turbo, tiết kiệm điện tối ưu với Inverter, I-Saving, Eco cùng các tiện ích như tự khởi động lại, chế độ ngủ đêm, hẹn giờ... Sản phẩm mang đến trải nghiệm sử dụng mát mẻ, an toàn và tiện lợi.Thiết kếDàn lạnh- Máy lạnh Casper sở hữu thiết kế treo tường hiện đại, tiết kiệm không gian. Bề mặt nhám bóng sang trọng kết hợp với gam màu trắng thanh lịch, hài hòa với nhiều phong cách nội thất.- Thiết kế thông minh EasyCare, giúp quá trình lắp đặt và bảo trì trở nên nhanh chóng và thuận tiện hơn. Nhờ cấu tạo nguyên khối chắc chắn, mặt dưới dễ tháo rời và giảm thiểu tối đa ốc vít, kỹ thuật viên có thể dễ dàng thao tác mà không mất nhiều thời gian, đồng thời giúp người dùng thuận tiện hơn khi cần vệ sinh định kỳ.- Điểm nhấn của sản phẩm là màn hình LED hiển thị nhiệt độ rõ ràng, thuận tiện cho quá trình quan sát và điều chỉnh khi sử dụng vào ban đêm.Dàn nóng- Máy lạnh được trang bị ống dẫn gas bằng đồng mạ vàng kết hợp với lá tản nhiệt bằng nhôm mạ vàng chống ăn mòn, giúp tăng cường hiệu suất trao đổi nhiệt và kéo dài tuổi thọ sản phẩm.- Thiết bị sử dụng gas R32 thân thiện với môi trường nhưng vẫn đảm bảo khả năng làm mát.*Hình ảnh chỉ mang tính chất minh họaCông nghệ làm lạnh- Với công suất 12.000 BTU, máy lạnh Casper phù hợp cho không gian có diện tích từ 15 - 20m² như phòng ngủ chính, văn phòng, phòng khách sạn,...- Ngoài ra, công nghệ làm lạnh nhanh Turbo giúp máy đạt công suất tối đa trong thời gian ngắn, mang lại không gian mát lạnh nhanh chóng, tạo cảm giác dễ chịu.*Hình ảnh chỉ mang tính chất minh họaCơ chế thổi gió- Hệ thống cánh đảo gió lên xuống tự động, linh hoạt giúp luồng không khí lan tỏa đều khắp phòng, tránh tình trạng tập trung lạnh một chỗ. Gió mát được phân bổ hiệu quả, mang lại cảm giác thoải mái ở mọi vị trí trong phòng.*Hình ảnh chỉ mang tính chất minh họaCông nghệ tiết kiệm điện- Máy lạnh Casper Inverter được tích hợp công nghệ Inverter giúp duy trì nhiệt độ ổn định, công suất phù hợp giúp tiết kiệm điện hiệu quả.- I-Saving được vận hành theo đường xoắn giúp giảm tiêu hao năng lượng khi nhiệt độ gần mức cài đặt.- Chế độ Eco giúp tối ưu mức tiêu thụ điện dựa trên điều kiện hoạt động thực tế, hạn chế tình trạng quá tải và tăng tuổi thọ thiết bị.Xem thêm: Tổng hợp chứng nhận công nghệ trên máy lạnh từ các hãng*Hình ảnh chỉ mang tính chất minh họaTiện ích- Tự khởi động lại khi có điện: máy sẽ tự động khôi phục các cài đặt trước đó sau khi mất điện, giúp tiết kiệm thời gian thiết lập lại.- Chế độ ngủ đêm: tự động điều chỉnh nhiệt độ phù hợp với nhiệt độ cơ thể, giúp mang lại giấc ngủ ngon mà không gây lạnh buốt.- Hẹn giờ bật/tắt máy: cho phép người dùng chủ động cài đặt thời gian vận hành theo nhu cầu sinh hoạt.- Cơ chế bảo vệ an toàn kép: lớp vỏ hộp điều khiển làm từ kim loại chắc chắn, kết hợp với hệ thống phát hiện rò rỉ khí gas thông minh, tự động dừng và gửi cảnh báo, đảm bảo an toàn trong quá trình sử dụng.*Hình ảnh chỉ mang tính chất minh họaMáy lạnh Casper Inverter 1.5 HP GC-12IB36 không chỉ mang đến không gian mát lạnh, thoải mái mà còn giúp tiết kiệm chi phí điện năng hàng tháng nhờ công nghệ Inverter, I-Saving và chế độ Eco. Bên cạnh đó, sản phẩm còn được trang bị nhiều tiện ích thông minh, nâng cao sự tiện nghi và đáp ứng các nhu cầu đa dạng của người dùng. Xem thêm
1767406625-159 | LG Inverter 1 HP IDC09M1 | 10.290.000₫ | 1 chiều (chỉ làm lạnh) | Máy lạnh | Có Inverter | ống dẫn gas bằng đồng và lá tản nhiệt bằng nhôm | Dưới 15m² (từ 30 đến 45m³) | Dàn lạnh: 39/33/27/21 dB - Dàn nóng: 50 dB | Kw Manager | 2025 | Điều khiển bằng điện thoại, có wifi | Thái Lan | 2 năm | Máy nén 10 năm | Ống dẫn gas bằng Đồng - Lá tản nhiệt bằng Nhôm phủ lớp Gold-Fin | R-32 | 0.81 kWh | 5 sao (Hiệu suất năng lượng 5.33) | Tạo ion lọc không khí | Đảo gió lên xuống trái phải tự động | Jet Cool | Công nghệ làm lạnh nhanh: | Dual Inverter | Dài 79.9 cm - Cao 30.7 cm - Dày 23.5 cm | 10.2 kg | Dài 71.7 cm - Cao 49.5 cm - Dày 23 cm | 19.6 kg | Tối thiểu 3m - Tối đa 15m | 7m | 1 pha | 6/10 | Điều khiển bằng điện thoại, có Wi-Fi Thiết kế cánh vẫy kép Dual Vane Chức năng tự chẩn đoán lỗi Chế độ kiểm soát độ ẩm AI Air - làm lạnh thông minh theo thói quen và môi trường Màn hình hiển thị nhiệt độ trên dàn lạnh Thổi gió dễ chịu (cho trẻ em, người già) Chế độ ngủ đêm tránh buốt Hẹn giờ bật, tắt máy Tự khởi động lại khi có điện Chức năng tự làm sạch | https://cdnv2.tgdd.vn/mwg-static/dmx/Products/Images/2002/333737/lg-inverter-1-hp-idc09m1-2-638715205004604223-180x120.jpg | Điều hoà chỉ mát lúc đầu đến nửa đêm nóng không ngủ dc. Tôi phải dậy chỉnh nhiệt độ xuống. Máy lạnh thổi phòng 6m vuông mà ko lạnh sâu nổi còn mua máy rẻ tiền | Máy lạnh LG Inverter 1 HP IDC09M1 có công suất 9.300 BTU, phù hợp làm mát cho không gian dưới 15m² như phòng ngủ hoặc phòng làm việc nhỏ. Sản phẩm nổi bật với công nghệ AI Air kết hợp cánh vẫy kép Dual Vane, tự động điều chỉnh luồng gió theo điều kiện sử dụng, giúp phân bổ khí lạnh đều hơn, hạn chế thổi trực tiếp và mang lại cảm giác mát mẻ dễ chịu suốt quá trình vận hành.AI Air kết hợp cánh vẫy kép Dual Vane- Công nghệ AI Air giúp máy lạnh tự động điều chỉnh hướng và tốc độ gió dựa trên nhiệt độ phòng và thói quen sử dụng, mang lại cảm giác mát mẻ dễ chịu hơn. Kết hợp cùng thiết kế cánh vẫy kép Dual Vane, luồng khí được phân bổ xa và đều hơn, hạn chế gió thổi trực tiếp vào người. Nhờ đó, không gian được làm mát nhanh chóng mà vẫn thoải mái, không gây khô lạnh khó chịu như máy lạnh thông thường.*Hình ảnh chỉ mang tính chất minh họaThiết kế Dàn lạnh- Máy lạnh LG thuộc loại máy lạnh treo tường tiện lợi, kết hợp gam màu trắng đơn giản nhưng không kém phần sang trọng nhờ thiết kế vuông vức dễ dàng kết hợp với đa dạng phong cách nội thất.- Màn hình LED hiển thị nhiệt độ giúp người dùng dễ quan sát và điều chỉnh nhiệt độ phù hợp vào ban đêm.Dàn nóng- Dàn nóng có cấu tạo ống dẫn gas bằng đồng và lá tản nhiệt bằng nhôm dẫn nhiệt tốt được phủ lớp Gold-Fin hạn chế ăn mòn, giúp bảo vệ thiết bị khỏi tác động khắc nghiệt bên ngoài mà vẫn đảm bảo khả năng làm mát. - Máy lạnh LG 1 chiều được sử dụng loại gas R-32 không chỉ thân thiện với môi trường mà còn đảm bảo hiệu suất làm lạnh tốt.* Hình ảnh chỉ mang tính chất minh họaCông nghệ làm lạnh- Máy lạnh LG 1 HP làm lạnh hiệu quả trong phòng ngủ, phòng làm việc,... có diện tích dưới 15m² với công suất mạnh mẽ 9.300 BTU.- Bên cạnh đó, máy lạnh còn được trang bị công nghệ làm lạnh nhanh Jet Cool độc quyền của LG, mang lại không gian mát mẻ nhanh chóng, tăng khả năng làm lạnh cho người dùng.Xem thêm: Tổng hợp chứng nhận công nghệ trên máy lạnh từ các hãng* Hình ảnh chỉ mang tính chất minh họaCơ chế thổi gió- Máy lạnh có thể tuỳ chỉnh điều khiển lên xuống trái phải tự động giúp đẩy luồng khí lan tỏa đều khắp phòng hoặc thổi hướng gió đến vị trí mong muốn, hạn chế tình trạng gió thổi trực tiếp vào người.* Hình ảnh chỉ mang tính chất minh họaCông nghệ tiết kiệm điện- Với công nghệ tiết kiệm điện quen thuộc của LG - Dual Inverter, thiết bị sử dụng máy nén kép giúp nâng cao khả năng làm lạnh nhưng vẫn đảm bảo vận hành ổn định, êm ái và tiết kiệm điện hiệu quả.- Kw Manager là một trong những tính năng hỗ trợ tiết kiệm điện đáng kể nhờ khả năng kết nối với máy lạnh, người dùng có thể theo dõi và giới hạn mức điện năng tiêu thụ thông qua ứng dụng trên điện thoại.- Ngoài ra, thiết bị còn được trang bị tính năng tiết kiệm Energy Ctrl điều chỉnh trên remote, người dùng có thể điều chỉnh 4 mức công suất làm lạnh, giúp tiết kiệm điện năng nhưng vẫn mang lại hiệu quả làm mát đầy đủ.* Hình ảnh chỉ mang tính chất minh họaKhả năng lọc không khí- Máy lạnh LG Inverter được trang bị màng lọc sơ cấp và bộ lọc bụi mịn PM2.5 diệt khuẩn, khử mùi và loại bỏ những hạt bụi mịn PM2.5 trong không khí, đem lại không gian sống trong lành, bảo vệ sức khỏe đường hô hấp.- Bên cạnh đó, máy lạnh có khả năng phát ra các hạt ion giúp vô hiệu hóa vi khuẩn, nấm mốc và các tác nhân gây hại khác.* Hình ảnh chỉ mang tính chất minh họaTiện ích - Người dùng có thể điều khiển máy từ xa qua ứng dụng LG ThinQ, hẹn giờ, theo dõi và giới hạn mức tiêu thụ điện với Kw Manager.- Chức năng tự làm sạch hoạt động bằng cách hong khô dàn lạnh, ngăn chặn nấm mốc phát triển.- Chế độ ngủ đêm tự điều chỉnh nhiệt độ phù hợp, tạo không gian yên tĩnh và mát mẻ cho giấc ngủ sâu.- Tính năng tự khởi động lại giúp máy ghi nhớ và khôi phục cài đặt sau khi có điện trở lại, không cần thao tác lại từ đầu.*Hình ảnh chỉ mang tính chất minh họaMáy lạnh LG Inverter 1 HP IDC09M1 đáp ứng các nhu cầu làm mát đa dạng và khả năng tiết kiệm điện tối ưu với tính năng AI Air kết hợp cánh vẫy kép Dual Vane, đồng thời bảo vệ sức khỏe người dùng khi được trang bị màng lọc bụi mịn PM2.5 giúp vô hiệu hóa vi khuẩn, nấm mốc, mang lại không khí trong lành. Xem thêm
1767406627-160 | Daikin Inverter 1 HP ATKB25YVMV | 9.840.000₫ | 1 chiều (chỉ làm lạnh) | Máy lạnh | Có Inverter | 1 HP | Dưới 15m² (từ 30 đến 45m³) | Dàn lạnh: 19/36 dB - Dàn nóng: 40/46 dB | Độ ồn trung bình (được đo trong phòng thí nghiệm): | 2024 | Dòng sản phẩm: | Việt Nam | 1 năm | Máy nén 5 năm | Ống dẫn gas bằng Đồng - Lá tản nhiệt bằng Nhôm phủ sơn tĩnh điện | R-32 | 0.93 kWh |  |  |  | Powerful | Công nghệ làm lạnh nhanh: | Luồng gió thoải mái Coanda | Dài 77 cm - Cao 28.6 cm - Dày 24.4 cm | 5 sao (Hiệu suất năng lượng 5.23) | Dài 75.6 cm - Cao 41.8 cm - Dày 26.5 cm | 19 kg |  | 12m | 1 pha | 6/10 | Luồng gió thoải mái Coanda Hoạt động siêu êm Quiet Hẹn giờ bật, tắt máy Tự khởi động lại khi có điện Vỏ dàn nóng cải tiến chống thằn lằn xâm nhập, bảo vệ bo mạch Chức năng chống ẩm mốc bảo vệ sức khỏe Dàn nóng được trang bị thêm bo mạch để bảo vệ khi điện áp thay đổi Tùy chọn mua thêm bộ điều khiển không dây Daikin Mobile | https://img.tgdd.vn/imgt/f_webp,fit_outside,quality_75,s_100x100/https://cdn.tgdd.vn/Products/Images/2002/322936/daikin-inverter-1-hp-atkb25yvmv-1-1-180x120.jpg | đã sài 5 tháng.mọi người sài rồi cho mình hỏi máy lạnh sẽ làm mát cả phòng hay chỉ mát chỗ hướng ra máy lạnh thôi ạ.2 đứa con trong phòng để 25 độ đứa lạnh run đứa toát mồ hôi Máy chạy êm đáng mua, anh nhân viên làm cẩn thận khoan không rớt 1 miếng bụi nào | Máy lạnh Daikin Inverter 1 HP ATKB25YVMV là sản phẩm mang đến cho người tiêu dùng trải nghiệm mát lạnh một cách dễ chịu với đa dạng các công nghệ hiện đại đi kèm theo như luồng gió thoải mái Coanda, Inverter, Powerful,...Tổng quan thiết kếDàn lạnhMáy lạnh một chiều này của Daikin được thiết kế với dạng hình chữ nhật quen thuộc, màu trắng trang nhã, hai bên hông được nhấn với dải màu xám khá hiện đại. Bốn góc được bo cong nhẹ tạo sự mềm mại, sản phẩm rất dễ dàng kết hợp với nội thất không gian.Dàn nóng- Dàn nóng có kết cấu chắc chắn có ống dẫn gas bằng đồng giúp truyền tải gas nhanh chóng nhằm duy trì khả năng làm lạnh hiệu quả. Lá tản nhiệt bằng nhôm phủ sơn tĩnh điện gọn nhẹ, độ bền cao dễ dàng lắp đặt.- Đặc biệt, phần vỏ dàn nóng cải tiến chống thằn lằn xâm nhập nên bảo vệ bo mạch trong quá trình sử dụng. Ngoài ra, còn được trang bị bo mạch để bảo vệ khi điện áp thay đổi giúp nâng cao tuổi thọ của máy.* Hình ảnh chỉ mang tính chất minh họaCông nghệ làm lạnh- Hoạt động ở công suất làm lạnh 1 HP, máy lạnh phù hợp với diện tích phòng dưới 15m² (từ 30 đến 45m³).- Ở chế độ Powerful máy lạnh Daikin cho phép máy hoạt động với công suất cực đại từ đó nhanh chóng mang đến một không gian mát lạnh, sảng khoái tức thì.Xem thêm: Tổng hợp chứng nhận công nghệ trên máy lạnh từ các hãngCơ chế thổi gió- Luồng gió Coanda được tạo ra nhờ thiết kế mặt nạ độc đáo có một góc cong ở miệng gió trên dàn lạnh, với thiết kế này hơi lạnh phả ra từ miệng gió được đẩy lên trần nhà rồi nhịp nhàng tỏa xuống, bao phủ toàn bộ khắp gian phòng. Chính vì thế mang đến hơi lạnh dễ chịu, không trực tiếp vào người.- Điều khiển lên xuống tự động, trái phải tùy chỉnh tay giúp hơi lạnh lan tỏa đồng đều khắp không gian.* Hình ảnh chỉ mang tính chất minh họaCông nghệ tiết kiệm điện- Máy lạnh Daikin ứng dụng công nghệ Inverter nên trong quá trình hoạt động máy lạnh sẽ đảm bảo tối ưu điện năng hiệu quả, hoạt động êm ái và tăng tuổi thọ máy.* Hình ảnh chỉ mang tính chất minh họaTiện ích- Hoạt động siêu êm Quiet mang đến một giấc ngủ ngon tránh bị tiếng ồn làm phiền.- Hẹn giờ bật tắt máy chủ động hơn trong việc bật tắt máy lạnh, tiết kiệm điện.- Khi có sự cố điện, máy có thể tự khởi động lại khi có điện.- Chức năng chống ẩm mốc phù hợp cho những ngày có độ ẩm cao, hạn chế vi khuẩn phát triển giúp bảo vệ sức khỏe.- Cho phép điều khiển máy lạnh từ xa tiện lợi, tuy nhiên cần mua thêm bộ điều khiển không dây Daikin Mobile.* Hình ảnh chỉ mang tính chất minh họaĐây là sản phẩm máy lạnh được trang bị đầy đủ các tính năng làm lạnh như làm lạnh nhanh Powerful, tiết kiệm điện Inverter, đảm bảo không khí trong lành và tích hợp đa dạng tiện ích sẽ là một lựa chọn đáng cân nhắc cho bạn trong các ngày hè nắng nóng. Xem thêm
1767406630-161 | Panasonic Inverter 1 HP CU/CS-PU9AKH-8 | 11.790.000₫ | 1 chiều (chỉ làm lạnh) | Máy lạnh | Có Inverter | 1 HP - 9.040 BTU | Dưới 15m² (từ 30 đến 45m³) | Dàn lạnh: 26 dB - Dàn nóng: 47 dB | Độ ồn trung bình (được đo trong phòng thí nghiệm): | 2024 | Dòng sản phẩm: | Malaysia | 1 năm | Máy nén 12 năm - Yêu cầu kích hoạt điện tử thành công | Ống dẫn gas bằng Đồng - Lá tản nhiệt bằng Nhôm phủ BlueFin | R-32 | 0.75 kWh | 5 sao (Hiệu suất năng lượng 5.30) | Nanoe-G lọc bụi mịn PM2.5 | Đảo gió lên xuống tự động | Powerful | Công nghệ làm lạnh nhanh: | Điều khiển bằng điện thoại, có Wi-Fi | Dài 76.5 cm - Cao 29 cm - Dày 21.4 cm | 8 kg | Dài 74 cm - Cao 51.1 cm - Dày 26.2 cm | 18 kg | Tối thiểu 3m - Tối đa 20m | 15m | 1 pha | 6/10 | Điều khiển bằng điện thoại, có Wi-Fi Dàn nóng phủ lớp BlueFin chống ăn mòn Chức năng tự chẩn đoán lỗi Chức năng khử ẩm Chế độ ngủ đêm Sleep cho người già, trẻ nhỏ Hoạt động siêu êm Quiet Hẹn giờ bật, tắt máy Tự khởi động lại khi có điện | https://img.tgdd.vn/imgt/f_webp,fit_outside,quality_75,s_100x100/https://cdn.tgdd.vn/Products/Images/2002/321382/panasonic-inverter-1-hp-cu-cs-pu9akh-8top-tskt1-180x120.jpg | Mới mua 12tr nay giảm còn 10tr Inverter nhưng cục nóng đủ lạnh thì tự ngắt ln kiu thợ bảo hành thì nói bình thường mn Sài dòng này có giống như e k ạ | Lưu ý: Máy lạnh Panasonic mua trước 1/1/2025 bảo hành máy nén 7 năm. Từ 1/1/2025, thời gian bảo hành máy nén thay đổi từ 7 năm => 12 năm. Máy lạnh Panasonic Inverter 1 HP CU/CS-PU9AKH-8 là thiết bị được trang bị đầy đủ các tính năng hiện đại như làm lạnh nhanh với chế độ Powerful, lọc bụi mịn có trong không khí giúp duy trì một không gian mát lạnh và trong lành.Tổng quan thiết kếDàn lạnhĐây là sản phẩm được thiết kế thanh lịch với sắc trắng trung tính dễ dàng kết hợp hài hòa với nội thất không gian. Nhìn chung máy có kiểu dáng vuông vắn với bốn góc được bo cong nhẹ tạo được tổng thể thiết bị hài hòa hơn.Dàn nóng- Máy lạnh Panasonic có ống dẫn gas bằng đồng giúp quá trình truyền dẫn nhiệt nhanh đảm bảo hiệu quả làm lạnh và gia tăng độ bền cho máy. Lá tản nhiệt bằng nhôm phủ BlueFin tăng khả năng chống chịu, hạn chế tình trạng ăn mòn, độ bền cao nên có thể để ở không gian ngoài trời mà không lo đến các tác động của thời tiết.* Hình ảnh chỉ mang tính chất minh họaCông nghệ làm lạnh- Chiếc máy lạnh Panasonic 1 chiều này có công suất làm lạnh là 1 HP - 9.040 BTU, phù hợp phòng có diện tích dưới 15m² như phòng ngủ, phòng khách, phòng đọc sách, studio, phòng làm việc…- Chế độ Powerful khi được kích hoạt sẽ cho máy nén hoạt động ở tần suất tối đa để nhanh chóng đạt được mức nhiệt đã cài đặt, từ đó làm mát căn phòng một cách nhanh chóng.* Hình ảnh chỉ mang tính chất minh họaCơ chế thổi gió- Máy lạnh Panasonic hoạt động làm mát với cơ chế tuỳ chỉnh hướng gió lên xuống tự động thông qua remote giúp hơi lạnh lan tỏa khắp không gian.* Hình ảnh chỉ mang tính chất minh họaTiết kiệm điện- Được tích hợp công nghệ Inverter cho phép máy nén điều chỉnh tần suất hoạt động linh hoạt, phù hợp với nhu cầu sử dụng nhờ đó tiết kiệm tối đa điện năng và giúp máy lạnh vận hành êm ái hơn.- Chế độ ECO tích hợp A.I sẽ linh hoạt nhận thấy sự thất thường của nhiệt độ phòng để duy trì hoạt động của thiết bị ở mức tối ưu, từ đó vẫn đảm bảo không gian thoải mái và giảm đi lượng điện tiêu hao đáng kể.- Ngoài ra, máy lạnh sử dụng gas R32 thân thiện với môi trường.* Hình ảnh chỉ mang tính chất minh họaKhả năng lọc không khíCông nghệ nanoe-G sẽ phân tán vào không khí loạt ion mang điện tích để liên kết với mọi bụi bẩn có trong không gian và ức chế chúng bởi màng lọc có bên trong máy lạnh. Từ đó nâng cao hiệu quả loại bỏ các hạt bụi mịn nhỏ có kích thước PM 2.5 với hiệu quả cao.Xem thêm: Tổng hợp chứng nhận công nghệ trên máy lạnh từ các hãng* Hình ảnh chỉ mang tính chất minh họaTiện ích- Chế độ ngủ đêm Sleep sẽ kiểm soát nhiệt độ khi ngủ mang đến một giấc ngủ ngon hơn nhất là cho người già, trẻ nhỏ.- Chức năng khử ẩm sẽ loại bỏ độ ẩm có trong phòng phù hợp với những ngày thời tiết nồm, độ ẩm trong không khí cao.- Chức năng tự chẩn đoán lỗi giúp kịp thời phát hiện lỗi để đưa ra hướng giải quyết phù hợp.- Kết nối App qua Wifi cho phép người dùng điều khiển từ xa máy lạnh qua ứng dụng trên smartphone một cách dễ dàng và hiện đại.- Hoạt động siêu êm Quiet khi được kích hoạt sẽ giảm tiếng ồn xuống mức thấp nhất mang đến một không gian yên tĩnh.* Hình ảnh chỉ mang tính chất minh họaCông văn thông báo về sự khác nhau giữa mã của dàn nóng và dàn lạnh của máy lạnh Panasonic 2024Đây là sản phẩm hội tụ nhiều tính năng hiện đại như làm lạnh nhanh, tiết kiệm điện thông minh còn có thể lọc bụi mịn hiệu quả mang đến một không gian trong lành. Nếu bạn có căn phòng dưới 15m² thì đây là lựa chọn đáng cân nhắc. Xem thêm